## 直接還元法
[8 empty] | (千円) | [5 empty] | 4226000000 | [6 empty] | 敷地想定
[8 empty] | 収支 | 備考 | 敷地面積 | 1023.96 | ㎡ | [8 empty] | 容積率700%の商業地域
(a) | 運 営 収 益 |  |  |  | 貸室賃貸収入 |  |  | 255130.3636 |  | 専有部面積 | 4677.39 | ㎡ | 省エネ段階 | 基準
(b) |  |  |  |  | 共益費収入 |  |  | 40820.8582 |  | 延床面積 | 7583.44 | ㎡ | 排出権取引 | 0 | 円/tCO2
(c) |  |  |  |  | （共益費込み貸室賃料収入）[(a)+(b)] |  |  | 295951.2218
(d) |  |  |  |  | 水道光熱費収入 |  |  | 30615.6436 |  | 躯体単価 | 115630.6359 | 円/㎡
(e) |  |  |  |  | 駐車場収入 |  |  | 4320 | 45,000円/台・月×8台×12ヶ月 | 仕上単価 | 50960.7781 | 円/㎡ |  | 基準 | ① | ② | ③ | ④ | ⑤ | ⑥
(f) |  |  |  |  | その他収入 |  |  | 0 |  | 設備単価 | 74567.586 | 円/㎡ | ガラス日射遮蔽性能の強化 | [6 empty] | 6373416.96
① |  |  |  | (c)+(d)+(e)+(f) |  |  |  | 330886.8655 |  | 躯体価格 | 876878000 | 円 | 高効率熱源機の導入 |  |  |  | 2613950 | 2613950 | 2613950 | 2613950
[5 empty] | (c)(d)空室等損失 |  |  | 16981.477 |  | 仕上価格 | 386459000 | 円 | ポンプVWV制御の導入 |  |  |  |  | 763200 | 763200 | 763200
[5 empty] | (e)(f)空室等損失（駐車場とその他） |  |  | 224.64 | 専有部空室率と同等とする | 設備価格 | 565479000 | 円 | 全熱交換器の導入 |  | 536636 | 536636 | 536636 | 536636 | 536636 | 536636
(g) |  |  |  | 空室等損失合計 |  |  |  | 17206.117 |  | 再調達原価 | 1828816000 | 円 | 外気冷房、VAV方式の導入 | [5 empty] | 5565914 | 5565914
(h) |  |  |  | 貸倒損失 |  |  |  | 0 | 保証金により担保されているとし、計上しない |  |  |  | 節水便器の導入 |  |  | 1065360 | 1065360 | 1065360 | 1065360 | 1065360
② |  | 運営収益 [①-(g)-(h)] | [5 empty] | 313680.7485 |  | 躯体耐用年数 | 60 | 年
(i) | 運 営 費 用 |  |  | 維持管理費 |  |  |  | 26470.9492 | J-REITの事例に基づき、総収益に対する比率で査定 | 仕上耐用年数 | 25 | 年 | 躯体価格増 | 0 | 0 | 0 | 0 | 0 | 0 | 6373416.96
(j) |  |  |  | 水道光熱費 |  |  |  | 30410.7183 |  | 設備耐用年数 | 15 | 年
(k) |  |  |  | 修繕費 |  |  |  | 14081.8832 | J-REITの事例に基づき、建物再調達原価に対する比率で査定 | 割引率 | 5% |  | 設備価格増 | 0 | 536636 | 1601996 | 4215946 | 4979146 | 10545060 | 10545060
(l) |  |  |  | プロパティーマネジメントフィー |  |  |  | 0 | 「維持管理費」に含む | 仕上の償還基金率 | 2.095%
(m) |  |  |  | テナント募集費用等 |  |  |  | 295.2898 | 1ヶ月分の貸室賃貸収入×稼働率 | 設備の償還基金率 | 4.634%
[6 empty] | 土地 |  | 20888.784 | 公示価格×敷地面積×0.8×0.6×(1.4%（固定資産税）+0.3%（都市計画税））
(n) |  |  |  | 公租公課 |  | 建物 |  | 18653.9232 | 建物価格×60%×1.7% | 土地単価 | 2500000 | 円/㎡
[6 empty] | 償却資産 |  | 0
(o) |  |  |  | 損害保険料 |  |  |  | 914.408 | 建物再調達原価に対する比率で査定 | 賃料単価 | 15000 | 円/坪
(p) |  |  |  | その他費用 |  |  |  | 0 |  | 共益費単価 | 2400 | 円/坪 |  | 基準 | ① | ② | ③ | ④ | ⑤ | ⑥
③ |  |  |  | 運営費用 [(i)+(j)+(k)+(l)+(m)+(n)+(o)+(p)] |  |  |  | 111715.9557 |  | 水道光熱費単価 | 1800 | 円/坪 | CO2排出量 tCO2/yr | 614.4309 | 601.4023 | 601.0073 | 572.7783 | 572.9179 | 545.8534 | 528.1886
④ |  | 運営純収益 [②-③] | [5 empty] | 201964.7928 |  | 保証金 | 10 | ヶ月 | CO2排出権売却収入 | 0 | 0 | 0 | 0 | 0 | 0 | 0
(q) |  |  | 一時金の運用益・償却額 |  |  |  |  | 9334.7948 |  | 権利金 | 1 | ヶ月
(r) |  |  | 資本的支出 |  |  |  |  | 0 |  | 償却期間 | 6 | 年
⑤ |  | 純収益 [④+(q)-(r)] | [5 empty] | 211299.5876 |  | 運用利回り | 2%
[10 empty] | 年賦償還率 | 0.1785
（参考）
|  |  |  | OER(運営費用/運営収益) |  |  |  | 35.61% |  | 空室率 | 5.2%
[9 empty] | 備考 | 電力料金 | 18159872.3784
⑥ |  | 還元利回り | [5 empty] | 5% |  | ガス料金 | 7490507.4741
[10 empty] | 上水料金 | 3338895.7852
| 収益価格 [⑤÷⑥] | [5 empty] | 4226000000 |  |  | 下水料金 | 1421442.6362
[14 empty] | 基準 | ① | ② | ③ | ④ | ⑤ | ⑥
[10 empty] | 検証計算（土地残余法） |  |  |  | 18159872.3784 | 18096870.7294 | 18096870.7294 | 18097287.9564 | 17828886.4292 | 16836238.1902 | 16393506.5809
[10 empty] | 賃料変動率 | 0.2% |  |  | 7490507.4741 | 6975188.4397 | 6975188.4397 | 5710901.8441 | 6013593.7969 | 5889139.7446 | 5582103.1934
[10 empty] | 未収入期間 | 1.2 | 年 |  | 3338895.7852 | 3300974.5501 | 3076127.0806 | 2915990.0172 | 2885400.221 | 2862794.4759 | 2850611.2717
[10 empty] | 未収入期間修正率係数 | 95.25% |  |  | 1421442.6362 | 1414110.6719 | 1225724.9541 | 1194762.9024 | 1188848.4511 | 1184477.6938 | 1182122.1054
[10 empty] | 未収入期間修正率 | 94.02%
[10 empty] | 躯体の元利逓増償還率 | 5.108%
[10 empty] | 仕上の元利逓増償還率 | 6.961%
[10 empty] | 設備の元利逓増償還率 | 9.517%
[10 empty] | 建物の元利逓増償還率 | 6.863%
[10 empty] | 建物に帰属する純収益 | 125512313.6377
[10 empty] | 土地に帰属する純収益 | 80657500.6036
[10 empty] | 土地の還元利回り | 4.4%
[10 empty] | 土地の収益価格 | 1833125013.7191 | 円
[11 empty] | 1790231.0771 | 円/㎡

## 建物概要
建物図面 |  |  |  | 面積表（工事費積算のため、法定床面積とする）
滝沢博：標準問題の提案（オフィス用標準問題），日本建築学会環境工学委員会熱分科会第15 回熱シンポジウム |  |  |  | 階数 | 共用部 面積 | 専有部 面積 | 延床面積 |  | レンタブル比 |  | 建築・敷地概要
基準階については品川による修正（試して学ぶHASPEE） | [6 empty] | 法定 | 容積対象 | 法定 | 容積対象 | 用途 | 事務所・平面駐車場
|  |  |  | RF | 130.05 | 0 | 130.05 | 130.05 | 0% | 0% | 地域・地区 | 商業地域（防火地域）
B1階平面図 | 1階平面図 |  |  | 8F | 221.4 | 605.16 | 826.56 | 826.56 | 73.21% | 73.21% | 敷地面積 | 1023.96 | 間口27.6m、奥行37.1m
|  |  |  | 7F | 221.4 | 605.16 | 826.56 | 826.56 | 73.21% | 73.21% | 基準容積率 | 700%
|  |  |  | 6F | 221.4 | 605.16 | 826.56 | 826.56 | 73.21% | 73.21% | 前面道路幅員 | 22
|  |  |  | 5F | 221.4 | 605.16 | 826.56 | 826.56 | 73.21% | 73.21% | 建築面積（建蔽率） | 840.91 | 82.12%
|  |  |  | 4F | 221.4 | 605.16 | 826.56 | 826.56 | 73.21% | 73.21% | 容積対象面積（容積率） | 7146.67 | 697.9%
|  |  |  | 3F | 221.4 | 605.16 | 826.56 | 826.56 | 73.21% | 73.21% | 駐車場面積（駐車台数） | 436.77 | 8台
|  |  |  | 2F | 221.4 | 605.16 | 826.56 | 826.56 | 73.21% | 73.21% | 延べ面積 | 7583.44
|  |  |  | 1F | 399.64 | 441.27 | 840.91 | 840.91 | 52.48% | 52.48% | 階数 | 地下1階、地上8階、塔屋1階
|  |  |  | B1F | 826.56 | 0 | 826.56 | 389.79 | 0% | 0% | 建物高さ | 38.9
|  |  |  | 合計 | 2906.05 | 4677.39 | 7583.44 | 7146.67 | 61.68% | 65.45% | 構造種別 | 鉄筋コンクリート造
[11 empty] | 基礎（深さ） | 杭基礎 | GL-20m
JBCI 2012：東京都賃貸オフィスビル
工事費
[12 empty] | 大科目 | 中科目 | 円/㎡ | 割合 | 円/㎡ | 割合
[12 empty] | 躯体 | 仮設 | 13726 | 5.692% | 115630.6359 | 47.95%
基準階（2階～8階）平面図 | 屋上階平面図 | [11 empty] | 土工 | 14195 | 5.886%
[13 empty] | 地業 | 6684 | 2.772%
[13 empty] | 躯体 | 75281 | 31.22%
[12 empty] | 仕上 | 仕上 | 48429 | 20.08% | 50960.7781 | 21.13%
[12 empty] | 設備 | 電気 | 24650 | 10.22% | 74567.586 | 30.92%
[13 empty] | 衛生 | 9758 | 4.046%
[13 empty] | 空調 | 32136 | 13.33%
[13 empty] | 昇降機 | 4319 | 1.791%
[12 empty] | 諸経費 | 諸経費 | 11981 | 4.968% | - | -
[13 empty] | 合計 | 241159 | 100% | 241159 | 100%
[12 empty] | 再調達原価[千円] |  | 1829000
[13 empty] | 高め | 低め
[13 empty] | 13726 | 13726
[13 empty] | 14195 | 14195
[13 empty] | 6684 | 6684
[13 empty] | 75281 | 75281
[13 empty] | 90429 | 48429
[13 empty] | 39750 | 24650
A-A断面図 | [12 empty] | 14109 | 6109
[13 empty] | 29570 | 29570
[13 empty] | 8319 | 4319
[13 empty] | 29081 | 11981
1F階高
|  | 4200 | mmH
基準階階高
|  | 4000 | mmH
建築高さ
|  | 38900 | mmH
A
A
1.5m
1.5m
車路
車路
5000CMHコンパクトAHU×2台（全熱交付）
熱源は屋上設置
吸収冷温水機100RT×2
1.0m
2.5m

## J-REIT事例
ケネディクス不動産投資法人 有価証券報告書より
| 物件番号 | A-１ | A-３ | A-４ | A-５ | A-６ | A-７ | A-８ | A-13 | A-14 | A-15 | A-16 | A-17 | A-18 | A-19 | A-20 | A-21 | A-22 | A-23 | A-26 | A-27 | A-28 | A-29 | A-30 | A-31 | A-32 | A-33 | A-34 | A-35 | A-37 | A-38 | A-39 | A-40 | A-41 | A-45 | A-46 | A-47 | A-48 | A-49 | A-50 | A-51 | A-52 | A-55 | A-56 | A-57 | A-59 | A-60 | A-61 | A-62 | A-63 | A-64 | A-66 | A-67 | A-68 | A-71
| 物件の名称 | ＫＤＸ日本橋313ビル | 東茅場町有楽ビル | ＫＤＸ八丁堀ビル | ＫＤＸ中野坂上ビル | 原宿ＦＦビル | ＦＩＫ南青山ビル | 神田木原ビル | ＫＤＸ麹町ビル | ＫＤＸ船橋ビル | ＫＤＸ浜町ビル | 東伸24ビル | ＫＤＸ恵比寿ビル | ＫＤＸ大森ビル | ＫＤＸ浜松町ビル | ＫＤＸ茅場町ビル（注５） | ＫＤＸ新橋ビル（注３） | ＫＤＸ新横浜ビル | ＫＤＸ四谷ビル | ＫＤＸ木場ビル | ＫＤＸ鍛冶町ビル | ＫＤＸ乃木坂ビル | ＫＤＸ東新宿ビル | ＫＤＸ西五反田ビル | ＫＤＸ門前仲町ビル | ＫＤＸ芝大門ビル | ＫＤＸ御徒町ビル | ＫＤＸ本厚木ビル | ＫＤＸ八王子ビル | ＫＤＸ御茶ノ水ビル | ＫＤＸ西新宿ビル | ＫＤＸ虎ノ門ビル | 虎ノ門東洋ビル | ＫＤＸ新宿286ビル | ＫＤＸ六本木228ビル | 飛栄九段北ビル（注３） | ＫＤＸ新横浜381ビル（注４） | ＫＤＸ川崎駅前本町ビル | 日総第17ビル | 池尻大橋ビルディング | ＫＤＸ浜町中ノ橋ビル | ＫＤＸ神田三崎町ビル | 新都心丸善ビル（注３） | ＫＤＸ神保町ビル（注３） | ＫＤＸ五番町ビル | ＫＤＸ岩本町ビル | ＫＤＸ晴海ビル | ＫＤＸ浜松町第2ビル | 小石川ＴＧビル | 五反田ＴＧビル | ＫＤＸ日本橋216ビル | ＫＤＸ新宿ビル | ＫＤＸ銀座一丁目ビル | ＫＤＸ日本橋本町ビル | ＫＤＸ飯田橋ビル
修繕費 | 1年間[千円] | 2930 | 2430 | 10050 | 16820 | 7730 | 2140 | 910 | 9030 | 7760 | 2890 | 8390 | 4180 | 4790 | 1550 | 5530 | 10244 | 3800 | 2740 | 4860 | 3040 | 2870 | 12530 | 3760 | 3030 | 4370 | 3690 | 22290 | 15680 | 55710 | 11840 | 15740 | 32070 | 23400 | 1260 | 11705 | 2370 | － | 8520 | 2370 | 7850 | 9640 | 6330 | 2257 | 1440 | － | － | 1550 | 2420 | 900 | 920 | 7950 | 130 | 1860 | 4490
| 12年間[千円] | 211540 | 104620 | 148140 | 124580 | 152780 | 69650 | 79520 | 171940 | 152910 | 131280 | 209280 | 143760 | 313080 | 133510 | 114470 | 101022 | 148230 | 87280 | 88790 | 84550 | 47080 | 136750 | 129440 | 58440 | 164810 | 60710 | 119300 | 94180 | 267760 | 58110 | 54660 | 227980 | 145680 | 53420 | 285002 | 214620 | 446967 | 79960 | 155900 | 122180 | 36500 | 64570 | 96142 | 53790 | 19680 | 110320 | 80160 | 227910 | 206850 | 30270 | 354280 | 80560 | 80320 | 113070
| 再調達価格[千円] | 2121500 | 1440000 | 1310300 | 1713300 | 936200 | 484100 | 552900 | 1472700 | 1420700 | 1061500 | 2234000 | 1056800 | 1875800 | 804400 | 934500 | 728859 | 1439300 | 758400 | 722500 | 774600 | 376500 | 2097300 | 1314700 | 711800 | 1733700 | 425000 | 1015000 | 671200 | 1972000 | 529900 | 495400 | 1989700 | 929100 | 527700 | 2629586 | 2584300 | 1604000 | 1035800 | 880000 | 907000 | 377700 | 629071 | 671198 | 445900 | 374300 | 3374600 | 573000 | 1556300 | 1171300 | 520100 | 2804600 | 1209100 | 1178000 | 1393100
| 調査時点 | 平成21年６月 | 平成21年６月 | 平成21年６月 | 平成21年６月 | 平成21年６月 | 平成21年６月 | 平成21年６月 | 平成21年６月 | 平成22年４月 | 平成22年４月 | 平成22年９月 | 平成22年４月 | 平成22年４月 | 平成22年４月 | 平成22年４月 | 平成22年４月 | 平成23年１月 | 平成23年１月 | 平成23年１月 | 平成23年１月 | 平成23年１月 | 平成23年１月 | 平成23年１月 | 平成18年12月 | 平成22年４月 | 平成18年11月 | 平成19年１月 | 平成19年１月 | 平成19年１月 | 平成19年１月 | 平成19年３月 | 平成19年２月 | 平成19年２月 | 平成19年８月、12月 | 平成19年10月 | 平成21年９月 | 平成19年11月 | 平成19年10月 | 平成19年11月 | 平成19年11月 | 平成19年10月 | 平成19年12月 | 平成19年12月 | 平成20年２月 | 平成20年４月 | 平成20年４月 | 平成20年６月 | 平成21年９月 | 平成21年９月 | 平成21年９月 | 平成22年１月 | 平成22年９月 | 平成22年９月 | 平成23年３月
収益情報（13期）
価格情報 | 取得価格 [百万] | 5940 | 4450 | 3680 | 2533 | 2450 | 2270 | 1950 | 5950 | 2252 | 2300 | 5300 | 4640 | 3500 | 3460 | 2780 | 2690 | 2520 | 1950 | 1580 | 2350 | 1065 | 2950 | 4200 | 1400 | 6090 | 2000 | 1305 | 1155 | 6400 | 1500 | 4400 | 9850 | 2300 | 3300 | 7600 | 5800 | 3760 | 2710 | 2400 | 2310 | 1380 | 2110 | 2760 | 1951 | 1864 | 10250 | 2200 | 3080 | 2620 | 2010 | 6800 | 4300 | 4000 | 4670
| 貸借対照表計上額 [百万] | 6130 | 4373 | 3357 | 2457 | 2451 | 2252 | 1856 | 5646 | 2416 | 2260 | 5156 | 4576 | 3385 | 3263 | 2829 | 2651 | 2467 | 1989 | 1572 | 2398 | 1123 | 3208 | 4073 | 1412 | 6221 | 2126 | 1183 | 1289 | 6663 | 1526 | 4804 | 9859 | 2333 | 3436 | 7579 | 5888 | 3817 | 2632 | 2462 | 2357 | 1377 | 2161 | 2910 | 1987 | 1808 | 9778 | 2257 | 3147 | 2823 | 1981 | 6887 | 4312 | 4016 | 4706
| 期末評価額 [百万] | 6920 | 5220 | 3420 | 2330 | 2950 | 2150 | 1870 | 4410 | 1950 | 2360 | 4200 | 4260 | 3790 | 3180 | 2880 | 2850 | 2280 | 2460 | 1580 | 2320 | 718 | 3320 | 3800 | 1260 | 5010 | 1830 | 1070 | 821 | 6400 | 1170 | 3640 | 10100 | 2120 | 2160 | 7530 | 4140 | 3410 | 1590 | 1570 | 1700 | 976 | 1610 | 1860 | 1530 | 1340 | 8450 | 1850 | 3330 | 2660 | 1930 | 6620 | 4740 | 4330 | 4830
①総賃貸事業収入合計 |  | 194089 | 168664 | 136862 | 95203 | 111557 | 65547 | 66251 | 155331 | 102992 | 92653 | 174216 | 148795 | 164908 | 108288 | 121344 | 98188 | 84990 | 93992 | 67537 | 82966 | 21230 | 139290 | 155780 | 46027 | 187277 | 69638 | 61410 | 48420 | 201929 | 46916 | 109613 | 299232 | 85687 | 42954 | 245807 | 161011 | 146819 | 58668 | 53270 | 69904 | 34562 | 55784 | 62280 | 45877 | 47279 | 308516 | 69855 | 134877 | 71802 | 53339 | 259101 | 147365 | 160879 | 102331
| 賃貸収入 | 175240 | 147604 | 118613 | 83619 | 101982 | 60444 | 60912 | 132177 | 89740 | 83538 | 143871 | 129578 | 144729 | 98040 | 110804 | 90476 | 72980 | 85449 | 60293 | 74937 | 17973 | 123567 | 133194 | 38811 | 172110 | 61107 | 53663 | 41372 | 192195 | 41154 | 102923 | 286593 | 72279 | 38418 | 219056 | 136419 | 134066 | 50182 | 43036 | 59488 | 32281 | 45266 | 56683 | 41315 | 44494 | 279572 | 61140 | 117986 | 64629 | 47206 | 224069 | 132715 | 137076 | 82856
| その他収入 | 18848 | 21060 | 18249 | 11584 | 9575 | 5103 | 5338 | 23153 | 13251 | 9114 | 30345 | 19217 | 20178 | 10248 | 10539 | 7712 | 12010 | 8542 | 7244 | 8029 | 3257 | 15723 | 22585 | 7215 | 15167 | 8531 | 7747 | 7048 | 9734 | 5762 | 6690 | 12639 | 13408 | 4535 | 26751 | 24591 | 12753 | 8485 | 10234 | 10415 | 2280 | 10517 | 5596 | 4561 | 2785 | 28943 | 8714 | 16891 | 7173 | 6132 | 35032 | 14650 | 23802 | 19474
②賃貸事業費用合計 |  | 60156 | 34849 | 33601 | 42609 | 45335 | 17191 | 19203 | 44182 | 31371 | 25863 | 56968 | 34675 | 48485 | 27990 | 23511 | 28233 | 28727 | 22870 | 16204 | 19964 | 12697 | 44894 | 32029 | 14382 | 44962 | 17059 | 18999 | 20110 | 41997 | 14792 | 22384 | 68161 | 24786 | 17373 | 87274 | 50631 | 39338 | 22073 | 17710 | 19390 | 9430 | 20143 | 22491 | 11934 | 9568 | 89011 | 19178 | 40422 | 25517 | 15558 | 83095 | 34706 | 40512 | 17578
| 管理委託費 | 15729 | 13233 | 12634 | 9693 | 10183 | 4994 | 6272 | 10838 | 12971 | 9000 | 17258 | 10225 | 16980 | 7890 | 9068 | 7322 | 12135 | 9162 | 5955 | 7338 | 2918 | 13753 | 12211 | 4472 | 15860 | 5941 | 6486 | 10283 | 12461 | 4660 | 6703 | 20770 | 7275 | 4781 | 30013 | 13565 | 13846 | 7428 | 5670 | 7024 | 3765 | 6158 | 4994 | 4542 | 3854 | 36100 | 4979 | 15187 | 7352 | 5241 | 23152 | 9652 | 10660 | 7312
| 公租公課 | 20857 | 9689 | 9346 | 8062 | 8522 | 5911 | 4250 | 18030 | 7852 | 7452 | 12924 | 11349 | 13006 | 9531 | 6672 | 10415 | 7064 | 6591 | 5012 | 5567 | 3501 | 14370 | 9547 | 3322 | 12117 | 3228 | 3912 | 4229 | 15686 | 4567 | 9936 | 29191 | 8528 | 7682 | 26714 | 13780 | 7736 | 5542 | 6606 | 5820 | 2654 | 4842 | 7242 | 4311 | 3126 | 19598 | 8516 | 10672 | 8994 | 4819 | 30039 | 13211 | 15149 | 0
| 水道光熱費 | 11990 | 8053 | 9572 | 6203 | 6339 | 4223 | 4796 | 11070 | 7669 | 5600 | 16713 | 10523 | 16342 | 6218 | 6026 | 5968 | 7597 | 5218 | 4253 | 5026 | 2406 | 13567 | 8675 | 4605 | 13044 | 4575 | 4956 | 4081 | 9802 | 3635 | 3961 | 14813 | 7025 | 4505 | 18746 | 13976 | 16154 | 5984 | 3728 | 4256 | 2095 | 3583 | 4272 | 2774 | 2246 | 28048 | 4140 | 11596 | 6139 | 3208 | 21810 | 7888 | 5295 | 8584
| 修繕費 | 1404 | 378 | 701 | 17186 | 18051 | 346 | 2944 | 2956 | 2204 | 1692 | 3946 | 1233 | 1124 | 1904 | 762 | 3519 | 642 | 1027 | 59 | 1037 | 583 | 1260 | 1113 | 602 | 487 | 1361 | 1078 | 603 | 680 | 787 | 381 | 1152 | 849 | 209 | 5305 | 7580 | 615 | 1666 | 842 | 560 | 393 | 4679 | 1433 | 185 | 90 | 1965 | 517 | 1663 | 1702 | 1182 | 3789 | 108 | 190 | 1160
| 保険料 | 277 | 190 | 170 | 211 | 128 | 69 | 76 | 190 | 184 | 139 | 289 | 147 | 247 | 111 | 127 | 99 | 186 | 107 | 95 | 103 | 52 | 260 | 176 | 90 | 233 | 62 | 126 | 86 | 262 | 70 | 79 | 283 | 121 | 71 | 369 | 321 | 211 | 132 | 113 | 116 | 54 | 82 | 95 | 61 | 53 | 425 | 78 | 202 | 153 | 70 | 358 | 151 | 156 | 90
| 信託報酬・その他 | 9898 | 3304 | 1175 | 1250 | 2109 | 1648 | 863 | 1095 | 488 | 1978 | 5836 | 1196 | 783 | 2333 | 854 | 906 | 1101 | 763 | 828 | 891 | 3234 | 1682 | 304 | 1289 | 3220 | 1890 | 2438 | 825 | 3104 | 1072 | 1321 | 1949 | 986 | 122 | 6123 | 1406 | 774 | 1318 | 749 | 1613 | 466 | 797 | 4453 | 60 | 197 | 2873 | 946 | 1100 | 1175 | 1036 | 3944 | 3693 | 9060 | 430
③ＮＯＩ（＝①－②） |  | 133932 | 133814 | 103261 | 52594 | 66221 | 48355 | 47047 | 111148 | 71621 | 66789 | 117247 | 114120 | 116422 | 80298 | 97832 | 69954 | 56262 | 71121 | 51333 | 63001 | 8533 | 94395 | 123751 | 31644 | 142315 | 52578 | 42411 | 28310 | 159931 | 32123 | 87229 | 231071 | 60900 | 25581 | 158533 | 110380 | 107481 | 36595 | 35560 | 50513 | 25131 | 35641 | 39788 | 33943 | 37710 | 219504 | 50676 | 94454 | 46284 | 37781 | 176006 | 112659 | 120366 | 84752
④減価償却費 |  | 28309 | 27206 | 16971 | 17551 | 9500 | 6361 | 9258 | 20524 | 19364 | 21173 | 34873 | 18674 | 25456 | 22524 | 16184 | 5646 | 21837 | 10179 | 13166 | 12525 | 5661 | 19071 | 29507 | 9495 | 28746 | 7978 | 24761 | 9914 | 26733 | 6299 | 13204 | 12179 | 7753 | 4918 | 14791 | 46617 | 30560 | 15530 | 10926 | 11964 | 4524 | 7696 | 10315 | 10326 | 13087 | 77130 | 4415 | 14262 | 12736 | 11225 | 15334 | 11253 | 9116 | 10279
⑤賃貸事業利益（＝③－④） |  | 105622 | 106608 | 86289 | 35043 | 56720 | 41994 | 37789 | 90624 | 52256 | 45616 | 82374 | 95446 | 90966 | 57773 | 81648 | 64308 | 34424 | 60942 | 38166 | 50476 | 2871 | 75324 | 94243 | 22149 | 113568 | 44600 | 17649 | 18396 | 133197 | 25824 | 74024 | 218892 | 53147 | 20662 | 143741 | 63762 | 76920 | 21064 | 24634 | 38549 | 20607 | 27944 | 29473 | 23616 | 24623 | 142374 | 46260 | 80191 | 33548 | 26555 | 160671 | 101405 | 111249 | 74473
⑥資本的支出 |  | 11555 | 896 | 2935 | 23730 | 15254 | 1148 | 2512 | 1055 | 5948 | 8244 | 42408 | 31174 | 15408 | 981 | 7024 | 361 | 5856 | 1293 | 4670 | 7133 | 3923 | 51775 | 10531 | 1260 | 16239 | 600 | 5514 | 5164 | 526 | 1525 | 1386 | 4635 | 1137 | 1271 | 471 | 35671 | 4792 | 2400 | 1528 | 4026 | 588 | 8910 | 5741 | 268 | 667 | 10493 | 368 | 7802 | 23767 | － | 30713 | 785 | 1068 | 4034
⑦ＮＣＦ（＝③－⑥） |  | 122377 | 132918 | 100326 | 28864 | 50966 | 47207 | 44534 | 110093 | 65672 | 58545 | 74839 | 82945 | 101014 | 79317 | 90808 | 69593 | 50405 | 69828 | 46663 | 55868 | 4609 | 42619 | 113220 | 30384 | 126075 | 51978 | 36897 | 23146 | 159405 | 30598 | 85843 | 226435 | 59763 | 24310 | 158062 | 74708 | 102689 | 34195 | 34032 | 46487 | 24543 | 26730 | 34047 | 33675 | 37043 | 209011 | 50308 | 86652 | 22517 | 37781 | 145292 | 111874 | 119298 | 80717
| 経費率（＝②／①） | 31% | 20.7% | 24.6% | 44.8% | 40.6% | 26.2% | 29% | 28.4% | 30.5% | 27.9% | 32.7% | 23.3% | 29.4% | 25.8% | 19.4% | 28.8% | 33.8% | 24.3% | 24% | 24.1% | 59.8% | 32.2% | 20.6% | 31.2% | 24% | 24.5% | 30.9% | 41.5% | 20.8% | 31.5% | 20.4% | 22.8% | 28.9% | 40.4% | 35.5% | 31.4% | 26.8% | 37.6% | 33.2% | 27.7% | 27.3% | 36.1% | 36.1% | 26% | 20.2% | 28.9% | 27.5% | 30% | 35.5% | 29.2% | 32.1% | 23.6% | 25.2% | 17.2%
| 平成23年度固定資産税等年額 | 41712 | 19378 | 18693 | 16124 | 17045 | 11822 | 8498 | 36060 | 15709 | 14905 | 25845 | 22699 | 26012 | 19063 | 13344 | 20832 | 14127 | 13183 | 10024 | 11135 | 7001 | 28744 | 19093 | 6640 | 24237 | 6454 | 7825 | 8459 | 31372 | 9131 | 19872 | 58382 | 17056 | 15363 | 53428 | 27561 | 15469 | 11081 | 13212 | 11640 | 5308 | 10296 | 14483 | 8620 | 6251 | 39197 | 17031 | 21340 | 17982 | 9638 | 60067 | 26415 | 30289 | 23430
②のうちＰＭ報酬（賃貸管理業務報酬等） |  | 6729 | 6173 | 4900 | 3633 | 4241 | 2324 | 2419 | 5438 | 3563 | 3253 | 6070 | 5365 | 5741 | 3920 | 4472 | 3721 | 2882 | 3369 | 2425 | 2978 | 607 | 4772 | 5704 | 1585 | 6726 | 2494 | 2405 | 1565 | 7384 | 1613 | 4017 | 10822 | 2991 | 1398 | 8251 | 5837 | 5189 | 1944 | 1812 | 2457 | 1218 | 2072 | 2083 | 1628 | 1734 | 10874 | 2459 | 4680 | 2413 | 1859 | 8956 | 5306 | 5811 | 3818
参考：総賃貸事業収入比 |  | 3.47% | 3.66% | 3.58% | 3.82% | 3.8% | 3.55% | 3.65% | 3.5% | 3.46% | 3.51% | 3.48% | 3.61% | 3.48% | 3.62% | 3.69% | 3.79% | 3.39% | 3.59% | 3.59% | 3.59% | 2.86% | 3.43% | 3.66% | 3.44% | 3.59% | 3.58% | 3.92% | 3.23% | 3.66% | 3.44% | 3.66% | 3.62% | 3.49% | 3.26% | 3.36% | 3.63% | 3.53% | 3.31% | 3.4% | 3.52% | 3.52% | 3.71% | 3.34% | 3.55% | 3.67% | 3.52% | 3.52% | 3.47% | 3.36% | 3.49% | 3.46% | 3.6% | 3.61% | 3.73%
長期修繕工事 | 取得後12年間の見積累計額 | 214470 | 107050 | 158190 | 141400 | 160510 | 71790 | 80430 | 180970 | 160670 | 134170 | 217670 | 147940 | 317870 | 135060 | 120000 | 111266 | 152030 | 90020 | 93650 | 87590 | 49950 | 149280 | 133200 | 61470 | 169180 | 64400 | 141590 | 109860 | 323470 | 69950 | 70400 | 260050 | 169080 | 54680 | 296707 | 216990 | 446967 | 88480 | 158270 | 130030 | 46140 | 70900 | 98399 | 55230 | 19680 | 110320 | 81710 | 230330 | 207750 | 31190 | 362230 | 80690 | 82180 | 117560
| 参考：上記 年平均額 | 17872 | 8920 | 13182 | 11783 | 13375 | 5982 | 6702 | 15080 | 13389 | 11180 | 18139 | 12328 | 26489 | 11255 | 10000 | 9272 | 12669 | 7501 | 7804 | 7299 | 4162 | 12440 | 11100 | 5122 | 14098 | 5366 | 11799 | 9155 | 26955 | 5829 | 5866 | 21670 | 14090 | 4556 | 24725 | 18082 | 37247 | 7373 | 13189 | 10835 | 3845 | 5908 | 8199 | 4602 | 1640 | 9193 | 6809 | 19194 | 17312 | 2599 | 30185 | 6724 | 6848 | 9796
収益情報（14期）
価格情報 | 取得価格 [百万] | 5940 | 4450 | 3680 | 2533 | 2450 | 2270 | 1950 | 5950 | 2252 | 2300 | 5300 | 4640 | 3500 | 3460 | 2780 | 2690 | 2520 | 1950 | 1580 | 2350 | 1065 | 2950 | 4200 | 1400 | 6090 | 2000 | 1305 | 1155 | 6400 | 1500 | 4400 | 9850 | 2300 | 3300 | 7600 | 5800 | 3760 | 2710 | 2400 | 2310 | 1380 | 2110 | 2760 | 1951 | 1864 | 10250 | 2200 | 3080 | 2620 | 2010 | 6800 | 4300 | 4000 | 4670
| 貸借対照表計上額 [百万] | 6110 | 4348 | 3343 | 2447 | 2442 | 2247 | 1848 | 5627 | 2397 | 2260 | 5121 | 4559 | 3361 | 3245 | 2843 | 2693 | 2451 | 1979 | 1562 | 2386 | 1124 | 3196 | 4045 | 1402 | 6199 | 2121 | 1172 | 1282 | 6641 | 1544 | 4791 | 9853 | 2392 | 3434 | 7649 | 5888 | 3792 | 2618 | 2452 | 2347 | 1377 | 2160 | 2900 | 1987 | 1795 | 9701 | 2288 | 3133 | 2816 | 1970 | 6883 | 4302 | 4013 | 4697
| 期末評価額 [百万] | 6380 | 5190 | 3440 | 2290 | 2980 | 2120 | 1870 | 4400 | 1970 | 2370 | 4160 | 4200 | 3790 | 3180 | 2690 | 2700 | 2270 | 2470 | 1430 | 2320 | 723 | 3320 | 3780 | 1170 | 4950 | 1850 | 1070 | 831 | 6540 | 1130 | 3460 | 10100 | 2140 | 2160 | 7380 | 4050 | 2990 | 1600 | 1500 | 1700 | 981 | 1570 | 1870 | 1500 | 1350 | 8230 | 1860 | 3150 | 2590 | 1930 | 6600 | 4760 | 4300 | 4830
①総賃貸事業収入合計 |  | 171175 | 166017 | 134300 | 84857 | 108402 | 67863 | 67778 | 152663 | 102389 | 99883 | 190096 | 143891 | 162982 | 106461 | 88387 | 91025 | 95137 | 92914 | 63108 | 81935 | 24480 | 98951 | 154279 | 50621 | 179454 | 68712 | 61736 | 50071 | 201312 | 43419 | 106412 | 298136 | 85719 | 43631 | 236989 | 156726 | 144093 | 56947 | 46327 | 62393 | 36477 | 52806 | 68983 | 53238 | 51839 | 124709 | 61793 | 130776 | 88908 | 57809 | 239173 | 143335 | 127452 | 154356
| 賃貸収入 | 156987 | 151454 | 118613 | 72201 | 99104 | 62671 | 62477 | 132177 | 88620 | 73969 | 159161 | 126050 | 141623 | 97430 | 79303 | 80113 | 83168 | 84622 | 55616 | 74018 | 21164 | 89412 | 134071 | 42097 | 163622 | 61107 | 53663 | 43257 | 192315 | 38159 | 99355 | 285798 | 71991 | 39322 | 214277 | 129248 | 134066 | 48780 | 35788 | 52091 | 33699 | 45770 | 63040 | 48368 | 48064 | 110697 | 56111 | 114638 | 81561 | 52338 | 207748 | 132895 | 119489 | 138387
| その他収入 | 14187 | 14562 | 15687 | 12655 | 9298 | 5191 | 5301 | 20485 | 13769 | 25913 | 30935 | 17840 | 21359 | 9030 | 9084 | 10912 | 11968 | 8292 | 7491 | 7917 | 3316 | 9539 | 20207 | 8524 | 15831 | 7605 | 8072 | 6813 | 8996 | 5260 | 7056 | 12337 | 13727 | 4309 | 22712 | 27478 | 10027 | 8167 | 10539 | 10302 | 2777 | 7035 | 5942 | 4870 | 3775 | 14011 | 5682 | 16138 | 7346 | 5471 | 31425 | 10439 | 7963 | 15968
②賃貸事業費用合計 |  | 54989 | 35699 | 33527 | 34029 | 25289 | 17165 | 17443 | 44307 | 32864 | 29741 | 51234 | 35435 | 48475 | 25789 | 29265 | 24443 | 33158 | 21806 | 21410 | 19661 | 10043 | 43500 | 31122 | 14049 | 44362 | 15115 | 32406 | 20191 | 42789 | 19633 | 23265 | 68527 | 26210 | 17832 | 84778 | 50351 | 37021 | 20498 | 26339 | 19786 | 19205 | 18466 | 17695 | 12524 | 10928 | 70319 | 18815 | 39055 | 32260 | 14716 | 78087 | 35600 | 34762 | 31851
| 管理委託費 | 14990 | 13138 | 12632 | 8959 | 7830 | 5148 | 6169 | 10706 | 13134 | 9239 | 17916 | 10030 | 16945 | 7757 | 7564 | 6899 | 12459 | 9183 | 5570 | 7342 | 3121 | 12139 | 12168 | 4894 | 15530 | 5859 | 6484 | 10245 | 12384 | 4514 | 6500 | 20968 | 7265 | 4824 | 29704 | 13125 | 13826 | 7390 | 5150 | 6750 | 3688 | 5930 | 5414 | 4871 | 3979 | 28867 | 4674 | 14922 | 7837 | 5554 | 22583 | 9495 | 9377 | 12269
| 公租公課 | 20856 | 9689 | 9346 | 8062 | 8522 | 5911 | 4248 | 18030 | 7604 | 7453 | 12619 | 11350 | 13006 | 9531 | 6672 | 10416 | 6809 | 6592 | 5012 | 5567 | 3500 | 14374 | 9546 | 3318 | 12119 | 3226 | 3912 | 4229 | 15686 | 4564 | 9936 | 29191 | 8528 | 7680 | 26714 | 13357 | 7477 | 5374 | 6606 | 5820 | 2654 | 4841 | 7241 | 4309 | 3124 | 19598 | 8514 | 10668 | 8992 | 4819 | 30032 | 13208 | 15144 | 4
| 水道光熱費 | 12646 | 8247 | 9123 | 6875 | 5887 | 4479 | 4935 | 10451 | 8552 | 6116 | 17276 | 9854 | 14441 | 5634 | 5559 | 5629 | 8181 | 5139 | 4374 | 4836 | 2561 | 11150 | 8386 | 5303 | 12448 | 4088 | 5027 | 4689 | 10475 | 3665 | 4260 | 13133 | 7185 | 4459 | 16753 | 14371 | 13864 | 5898 | 3985 | 4539 | 2272 | 2977 | 4354 | 3043 | 2284 | 18588 | 3921 | 11188 | 6006 | 3213 | 20796 | 8360 | 5886 | 16486
| 修繕費 | 1371 | 2943 | 1097 | 2810 | 768 | 633 | 1434 | 2497 | 2135 | 2873 | 558 | 2894 | 2486 | 376 | 3329 | 449 | 2911 | - | 2473 | 907 | 680 | 1638 | 527 | 423 | 2668 | 337 | 15898 | 80 | 2110 | 5482 | 65 | 2882 | 340 | 634 | 5441 | 3333 | 941 | 373 | 179 | 920 | 10390 | 3039 | 434 | 152 | 9 | 263 | 652 | 981 | 4065 | 51 | 1876 | 529 | 1207 | 302
| 保険料 | 231 | 161 | 144 | 178 | 108 | 58 | 64 | 162 | 154 | 116 | 243 | 124 | 204 | 94 | 107 | 84 | 157 | 88 | 79 | 87 | 43 | 217 | 148 | 76 | 195 | 52 | 106 | 72 | 220 | 59 | 66 | 238 | 102 | 60 | 289 | 272 | 178 | 111 | 94 | 98 | 45 | 69 | 78 | 51 | 44 | 352 | 66 | 170 | 128 | 58 | 301 | 136 | 137 | 158
| 信託報酬・その他 | 4893 | 1519 | 1182 | 7145 | 2171 | 934 | 589 | 2458 | 1283 | 3943 | 2621 | 1182 | 1390 | 2394 | 6033 | 963 | 2639 | 802 | 3900 | 919 | 135 | 3980 | 344 | 33 | 1402 | 1551 | 976 | 872 | 1913 | 1346 | 2435 | 2114 | 2788 | 173 | 5875 | 5891 | 731 | 1352 | 10323 | 1657 | 154 | 1607 | 172 | 96 | 1486 | 2649 | 987 | 1124 | 5229 | 1018 | 2497 | 3870 | 3009 | 2630
③ＮＯＩ（＝①－②） |  | 116185 | 130317 | 100773 | 50827 | 83113 | 50698 | 50335 | 108355 | 69524 | 70141 | 138861 | 108455 | 114507 | 80672 | 59122 | 66582 | 61978 | 71107 | 41697 | 62274 | 14437 | 55450 | 123157 | 36572 | 135091 | 53596 | 29329 | 29879 | 158523 | 23786 | 83147 | 229608 | 59509 | 25798 | 152211 | 106375 | 107072 | 36449 | 19988 | 42607 | 17272 | 34340 | 51287 | 40714 | 40910 | 54389 | 42977 | 91721 | 56648 | 43093 | 161085 | 107735 | 92690 | 122504
④減価償却費 |  | 27310 | 27151 | 17032 | 15370 | 9234 | 6351 | 8928 | 19684 | 19328 | 21016 | 35617 | 18602 | 25609 | 22599 | 16514 | 5571 | 22013 | 10128 | 13148 | 12698 | 5536 | 19669 | 29206 | 9509 | 29009 | 8017 | 25042 | 9972 | 26832 | 6458 | 13224 | 12311 | 8432 | 4988 | 15648 | 47485 | 30730 | 15613 | 10955 | 12053 | 4551 | 7804 | 10307 | 10377 | 13097 | 77286 | 4652 | 14398 | 12999 | 11227 | 16023 | 11278 | 9169 | 15515
⑤賃貸事業利益（＝③－④） |  | 88874 | 103165 | 83740 | 35457 | 73879 | 44347 | 41406 | 88670 | 50196 | 49124 | 103244 | 89852 | 88897 | 58072 | 42607 | 61011 | 39964 | 60979 | 28549 | 49575 | 8900 | 35781 | 93950 | 27062 | 106082 | 45578 | 4287 | 19907 | 131690 | 17327 | 69922 | 217297 | 51076 | 20810 | 136562 | 58890 | 76342 | 20835 | 9032 | 30553 | 12720 | 26536 | 40979 | 30337 | 27813 | △22,896 | 38325 | 77322 | 43648 | 31866 | 145061 | 96456 | 83521 | 106989
⑥資本的支出 |  | 6584 | 2457 | 3488 | 5545 | 190 | 1650 | 1249 | 1380 | 410 | 21041 | 608 | 1380 | 1872 | 4465 | 30020 | 46857 | 6398 | - | 3545 | 938 | 6522 | 7366 | 560 | - | 6510 | 2782 | 14124 | 3365 | 4799 | 24968 | - | 6123 | 68961 | 2929 | 86000 | 48067 | 5130 | 1869 | 1120 | 1540 | 4294 | 7187 | 191 | 10937 | - | - | 36392 | 582 | 5157 | 115 | 11370 | 583 | 5901 | 6922
⑦ＮＣＦ（＝③－⑥） |  | 109600 | 127860 | 97285 | 45281 | 82923 | 49048 | 49085 | 106975 | 69114 | 49099 | 138253 | 107075 | 112635 | 76207 | 29102 | 19725 | 55580 | 71107 | 38152 | 61336 | 7914 | 48084 | 122597 | 36572 | 128581 | 50813 | 15204 | 26514 | 153724 | △1,181 | 83147 | 223485 | △9,451 | 22869 | 66211 | 58308 | 101942 | 34580 | 18868 | 41067 | 12977 | 27153 | 51095 | 29777 | 40910 | 54389 | 6585 | 91139 | 51491 | 42978 | 149715 | 107151 | 86789 | 115582
| 経費率（＝②／①） | 32.1% | 21.5% | 25% | 40.1% | 23.3% | 25.3% | 25.7% | 29% | 32.1% | 29.8% | 27% | 24.6% | 29.7% | 24.2% | 33.1% | 26.9% | 34.9% | 23.5% | 33.9% | 24% | 41% | 44% | 20.2% | 27.8% | 24.7% | 22% | 52.5% | 40.3% | 21.3% | 45.2% | 21.9% | 23% | 30.6% | 40.9% | 35.8% | 32.1% | 25.7% | 36% | 56.9% | 31.7% | 52.6% | 35% | 25.7% | 23.5% | 21.1% | 56.4% | 30.4% | 29.9% | 36.3% | 25.5% | 32.6% | 24.8% | 27.3% | 20.6%
| 平成23年度固定資産税等年額 | 41712 | 19378 | 18693 | 16124 | 17045 | 11822 | 8498 | 36060 | 14703 | 14905 | 25845 | 22699 | 26012 | 19063 | 13344 | 20832 | 14127 | 13183 | 10024 | 11135 | 7001 | 28744 | 19093 | 6640 | 24237 | 6454 | 7825 | 8459 | 31372 | 9131 | 19872 | 58382 | 17056 | 15363 | 53428 | 25861 | 14435 | 11081 | 13212 | 11640 | 5308 | 10296 | 14483 | 8620 | 6251 | 39197 | 17031 | 21340 | 17982 | 9638 | 60067 | 26415 | 30289 | 23430
②のうちＰＭ報酬（賃貸管理業務報酬等） |  | 5864 | 6047 | 4797 | 2769 | 3908 | 2419 | 2410 | 5326 | 3508 | 3469 | 6713 | 5149 | 5663 | 3819 | 3010 | 3216 | 3206 | 3347 | 2138 | 2943 | 794 | 3151 | 5661 | 1779 | 6419 | 2496 | 1858 | 1631 | 7343 | 1371 | 3868 | 10770 | 2963 | 1416 | 7942 | 5369 | 5125 | 1906 | 1353 | 2142 | 1096 | 1778 | 2454 | 1917 | 1892 | 3655 | 2138 | 4540 | 2970 | 2059 | 8168 | 5123 | 4492 | 5650
参考：総賃貸事業収入比 |  | 3.43% | 3.64% | 3.57% | 3.26% | 3.61% | 3.57% | 3.56% | 3.49% | 3.43% | 3.47% | 3.53% | 3.58% | 3.47% | 3.59% | 3.41% | 3.53% | 3.37% | 3.6% | 3.39% | 3.59% | 3.24% | 3.18% | 3.67% | 3.52% | 3.58% | 3.63% | 3.01% | 3.26% | 3.65% | 3.16% | 3.64% | 3.61% | 3.46% | 3.25% | 3.35% | 3.43% | 3.56% | 3.35% | 2.92% | 3.43% | 3.01% | 3.37% | 3.56% | 3.6% | 3.65% | 2.93% | 3.46% | 3.47% | 3.34% | 3.56% | 3.42% | 3.57% | 3.53% | 3.66%
長期修繕工事 | 取得後12年間の見積累計額 | 214470 | 107050 | 158190 | 141400 | 160510 | 71790 | 80430 | 180970 | 160670 | 134170 | 217670 | 147940 | 317870 | 135060 | 120000 | 111266 | 152030 | 90020 | 93650 | 87590 | 49950 | 149280 | 133200 | 113920 | 169180 | 55430 | 147990 | 100380 | 249810 | 74560 | 70400 | 260050 | 169080 | 54680 | 296707 | 216990 | 157210 | 88480 | 158270 | 130030 | 46140 | 70900 | 98399 | 55230 | 19680 | 110320 | 81710 | 230330 | 207750 | 31190 | 362230 | 80690 | 82180 | 117560
| 参考：上記 年平均額 | 17872 | 8920 | 13182 | 11783 | 13375 | 5982 | 6702 | 15080 | 13389 | 11180 | 18139 | 12328 | 26489 | 11255 | 10000 | 9272 | 12669 | 7501 | 7804 | 7299 | 4162 | 12440 | 11100 | 9493 | 14098 | 4619 | 12332 | 8365 | 20817 | 6213 | 5866 | 21670 | 14090 | 4556 | 24725 | 18082 | 13100 | 7373 | 13189 | 10835 | 3845 | 5908 | 8199 | 4602 | 1640 | 9193 | 6809 | 19194 | 17312 | 2599 | 30185 | 6724 | 6848 | 9796
| 総収益 | 365264 | 334681 | 271162 | 180060 | 219959 | 133410 | 134029 | 307994 | 205381 | 192536 | 364312 | 292686 | 327890 | 214749 | 209731 | 189213 | 180127 | 186906 | 130645 | 164901 | 45710 | 238241 | 310059 | 96648 | 366731 | 138350 | 123146 | 98491 | 403241 | 90335 | 216025 | 597368 | 171406 | 86585 | 482796 | 317737 | 290912 | 115615 | 99597 | 132297 | 71039 | 108590 | 131263 | 99115 | 99118 | 433225 | 131648 | 265653 | 160710 | 111148 | 498274 | 290700 | 288331 | 256687
| 保険料 | 508 | 351 | 314 | 389 | 236 | 127 | 140 | 352 | 338 | 255 | 532 | 271 | 451 | 205 | 234 | 183 | 343 | 195 | 174 | 190 | 95 | 477 | 324 | 166 | 428 | 114 | 232 | 158 | 482 | 129 | 145 | 521 | 223 | 131 | 658 | 593 | 389 | 243 | 207 | 214 | 99 | 151 | 173 | 112 | 97 | 777 | 144 | 372 | 281 | 128 | 659 | 287 | 293 | 248
| 維持管理費 | 30719 | 26371 | 25266 | 18652 | 18013 | 10142 | 12441 | 21544 | 26105 | 18239 | 35174 | 20255 | 33925 | 15647 | 16632 | 14221 | 24594 | 18345 | 11525 | 14680 | 6039 | 25892 | 24379 | 9366 | 31390 | 11800 | 12970 | 20528 | 24845 | 9174 | 13203 | 41738 | 14540 | 9605 | 59717 | 26690 | 27672 | 14818 | 10820 | 13774 | 7453 | 12088 | 10408 | 9413 | 7833 | 64967 | 9653 | 30109 | 15189 | 10795 | 45735 | 19147 | 20037 | 19581
オリックス不動産投資法人 有価証券報告書より
|  | 青山サンクレストビル | ラウンドクロス一番町 | ラウンドクロス西新宿 | ＤＴ外苑 | 日本橋イーストビル | 代々木フォレストビル | ラウンドクロス南麻布 | ラウンドクロス赤坂 | ラウンドクロス三田 | 芝大門ビル | ラウンドクロス築地 | オリックス芝２丁目ビル | 青山２４６ビル | ラウンドクロス新宿 | シーフォートスクエア／センタービルディング | オリックス赤坂２丁目ビル | ラウンドクロス新宿５丁目 | 日本橋本町１丁目ビル | オリックス品川ビル | オーエックス田町ビル | キャロットタワー | 東陽ＭＫビル | ビサイド木場 | オリックス池袋ビル | ラウンドクロス蒲田 | ＫＮ自由が丘プラザ | オリックス目黒ビル | 秋葉原ビジネスセンター | ネオ・シティ三鷹 | ラウンドクロス川崎 | 大宮下町１丁目ビル
| 修繕費（12年） | A-１: 362230; A-３: 169880; A-４: 64410; A-５: 250990; A-６: 140480; A-７: 132220; A-８: 130800; A-13: 100410; A-14: 120810; A-15: 63510; A-16: 223580; A-17: 68310; A-18: 91120; A-19: 109960; A-20: 894681; A-21: 257310; A-22: 79580; A-23: 123060; A-26: 22520; A-27: 237250; A-28: 1357380; A-29: 405810; A-30: 162930; A-31: 57980; A-32: 225730; A-33: 21890; A-34: 375295; A-35: 46149; A-37: 532220; A-38: 223610; A-39: 23550
| 再調達価格[億円] | A-１: 24; A-３: 16; A-４: 4; A-５: 14; A-６: 9; A-７: 7.1; A-８: 9.9; A-13: 7.4; A-14: 8.2; A-15: 8; A-16: 15.2; A-17: 20; A-18: 7; A-19: 14; A-20: 401.1; A-21: 37.9; A-22: 10.7; A-23: 19.4; A-26: 20.2; A-27: 18.2; A-28: 240; A-29: 34.3; A-30: 15.5; A-31: 14; A-32: 26.6; A-33: 3.4; A-34: 30.7; A-35: 16.4; A-37: 44; A-38: 19.4; A-39: 15.3
収益情報（20期）
| 賃貸収益（含共益費） | A-１: 102; A-３: 126; A-４: 76; A-５: 76; A-６: 45; A-７: 46; A-８: 59; A-13: 72; A-14: 51; A-15: 45; A-16: 132; A-17: 264; A-18: 172; A-19: 232; A-20: 517; A-21: 449; A-22: 93; A-23: 216; A-26: 242; A-27: 222; A-28: 251; A-29: 215; A-30: 74; A-31: 300; A-32: 201; A-33: 66; A-34: 188; A-35: 163; A-37: 142; A-38: 173; A-39: 134
| その他収入 | A-１: 12; A-３: 14; A-４: 9; A-５: 12; A-６: 6; A-７: 5; A-８: 9; A-13: 12; A-14: 8; A-15: 34; A-16: 15; A-17: 14; A-18: 16; A-19: 22; A-20: 140; A-21: 45; A-22: 9; A-23: 16; A-26: 26; A-27: 20; A-28: 0; A-29: 33; A-30: 10; A-31: 32; A-32: 29; A-33: 7; A-34: 39; A-35: 11; A-37: 21; A-38: 19; A-39: 30
| 賃貸事業収入小計Ａ | A-１: 114; A-３: 140; A-４: 85; A-５: 88; A-６: 52; A-７: 52; A-８: 68; A-13: 85; A-14: 59; A-15: 80; A-16: 147; A-17: 279; A-18: 189; A-19: 254; A-20: 657; A-21: 495; A-22: 102; A-23: 232; A-26: 269; A-27: 243; A-28: 251; A-29: 249; A-30: 84; A-31: 332; A-32: 230; A-33: 73; A-34: 228; A-35: 174; A-37: 163; A-38: 193; A-39: 165
| 公租公課 | A-１: 16; A-３: 12; A-４: 8; A-５: 9; A-６: 5; A-７: 5; A-８: 6; A-13: 8; A-14: 7; A-15: 9; A-16: 11; A-17: 22; A-18: 15; A-19: 26; A-20: 101; A-21: 35; A-22: 9; A-23: 15; A-26: 20; A-27: 16; A-28: 25; A-29: 20; A-30: 7; A-31: 16; A-32: 15; A-33: 3; A-34: 19; A-35: 0; A-37: 12; A-38: 18; A-39: 12
| （うち固定資産税） | A-１: 16; A-３: 12; A-４: 8; A-５: 8; A-６: 5; A-７: 5; A-８: 6; A-13: 8; A-14: 7; A-15: 9; A-16: 11; A-17: 22; A-18: 15; A-19: 26; A-20: 101; A-21: 34; A-22: 8; A-23: 14; A-26: 19; A-27: 16; A-28: 25; A-29: 19; A-30: 7; A-31: 16; A-32: 15; A-33: 3; A-34: 18; A-35: -; A-37: 12; A-38: 18; A-39: 12
| （うちその他公租公課） | A-１: -; A-３: 0; A-４: -; A-５: 0; A-６: 0; A-７: 0; A-８: -; A-13: 0; A-14: 0; A-15: 0; A-16: 0; A-17: 0; A-18: 0; A-19: 0; A-20: 0; A-21: 0; A-22: 0; A-23: 0; A-26: 0; A-27: 0; A-28: -; A-29: 0; A-30: 0; A-31: -; A-32: 0; A-33: -; A-34: 0; A-35: 0; A-37: -; A-38: 0; A-39: 0
| 諸経費 | A-１: 28; A-３: 18; A-４: 8; A-５: 17; A-６: 11; A-７: 7; A-８: 23; A-13: 19; A-14: 11; A-15: 40; A-16: 29; A-17: 28; A-18: 16; A-19: 27; A-20: 294; A-21: 61; A-22: 16; A-23: 23; A-26: 39; A-27: 35; A-28: 70; A-29: 53; A-30: 20; A-31: 32; A-32: 48; A-33: 8; A-34: 50; A-35: 20; A-37: 40; A-38: 32; A-39: 22
| （うち管理業務費） | A-１: 11; A-３: 8; A-４: 3; A-５: 8; A-６: 4; A-７: 4; A-８: 9; A-13: 7; A-14: 4; A-15: 21; A-16: 16; A-17: 14; A-18: 8; A-19: 14; A-20: 151; A-21: 29; A-22: 8; A-23: 10; A-26: 19; A-27: 15; A-28: 70; A-29: 20; A-30: 12; A-31: 10; A-32: 14; A-33: 4; A-34: 20; A-35: 10; A-37: 27; A-38: 17; A-39: 11
| （うち水道光熱費） | A-１: 11; A-３: 7; A-４: 4; A-５: 5; A-６: 5; A-７: 3; A-８: 6; A-13: 9; A-14: 5; A-15: 3; A-16: 10; A-17: 13; A-18: 7; A-19: 11; A-20: 124; A-21: 30; A-22: 7; A-23: 11; A-26: 20; A-27: 18; A-28: 0; A-29: 30; A-30: 6; A-31: 21; A-32: 24; A-33: 4; A-34: 16; A-35: 9; A-37: 7; A-38: 12; A-39: 10
| （うち保険料） | A-１: 0; A-３: 0; A-４: 0; A-５: 0; A-６: 0; A-７: 0; A-８: 0; A-13: 0; A-14: 0; A-15: 0; A-16: 0; A-17: 0; A-18: 0; A-19: 0; A-20: 1; A-21: 0; A-22: 0; A-23: 0; A-26: 0; A-27: 0; A-28: 0; A-29: 0; A-30: 0; A-31: 0; A-32: 0; A-33: 0; A-34: 0; A-35: 0; A-37: 0; A-38: 0; A-39: 0
| （うち修繕費） | A-１: 1; A-３: 2; A-４: -; A-５: 2; A-６: 1; A-７: 0; A-８: 1; A-13: 0; A-14: 0; A-15: 0; A-16: 2; A-17: 0; A-18: 0; A-19: 0; A-20: 14; A-21: 0; A-22: 0; A-23: 1; A-26: 0; A-27: 0; A-28: -; A-29: 2; A-30: 0; A-31: 0; A-32: 4; A-33: 0; A-34: 1; A-35: 0; A-37: 0; A-38: 2; A-39: -
| （うちその他営業費用） | A-１: 3; A-３: -; A-４: -; A-５: -; A-６: 0; A-７: 0; A-８: 6; A-13: 1; A-14: 0; A-15: 16; A-16: -; A-17: 0; A-18: 0; A-19: 0; A-20: 2; A-21: 0; A-22: -; A-23: -; A-26: -; A-27: 0; A-28: 0; A-29: -; A-30: 0; A-31: 0; A-32: 5; A-33: -; A-34: 11; A-35: 0; A-37: 4; A-38: -; A-39: 1
| 減価償却費 | A-１: 14; A-３: 27; A-４: 9; A-５: 16; A-６: 12; A-７: 7; A-８: 11; A-13: 10; A-14: 7; A-15: 8; A-16: 20; A-17: 53; A-18: 12; A-19: 34; A-20: 124; A-21: 110; A-22: 35; A-23: 55; A-26: 60; A-27: 15; A-28: 55; A-29: 50; A-30: 23; A-31: 54; A-32: 51; A-33: 7; A-34: 48; A-35: 49; A-37: 14; A-38: 29; A-39: 35
| （うち建物） | A-１: 4; A-３: 9; A-４: 6; A-５: 7; A-６: 6; A-７: 4; A-８: 5; A-13: 4; A-14: 4; A-15: 4; A-16: 10; A-17: 20; A-18: 4; A-19: 11; A-20: 60; A-21: 45; A-22: 13; A-23: 19; A-26: 25; A-27: 8; A-28: 31; A-29: 23; A-30: 13; A-31: 26; A-32: 20; A-33: 4; A-34: 26; A-35: 14; A-37: 8; A-38: 12; A-39: 14
| （うち建物附属設備） | A-１: 9; A-３: 10; A-４: 3; A-５: 7; A-６: 5; A-７: 2; A-８: 4; A-13: 5; A-14: 2; A-15: 3; A-16: 8; A-17: 29; A-18: 7; A-19: 19; A-20: 57; A-21: 55; A-22: 20; A-23: 30; A-26: 27; A-27: 5; A-28: 23; A-29: 23; A-30: 9; A-31: 20; A-32: 29; A-33: 2; A-34: 19; A-35: 29; A-37: 6; A-38: 14; A-39: 18
| （うち構築物） | A-１: 0; A-３: 0; A-４: 0; A-５: 0; A-６: 0; A-７: 0; A-８: 0; A-13: 0; A-14: 0; A-15: 0; A-16: 0; A-17: 0; A-18: 0; A-19: 0; A-20: 2; A-21: 1; A-22: 0; A-23: 0; A-26: 3; A-27: 0; A-28: 0; A-29: 0; A-30: 0; A-31: 1; A-32: 0; A-33: 0; A-34: 1; A-35: 0; A-37: 0; A-38: 0; A-39: 1
| （うち機械・装置） | A-１: 0; A-３: 6; A-４: -; A-５: 1; A-６: -; A-７: -; A-８: 0; A-13: -; A-14: -; A-15: -; A-16: 1; A-17: 2; A-18: 0; A-19: 3; A-20: 2; A-21: 9; A-22: 1; A-23: 4; A-26: 4; A-27: 0; A-28: -; A-29: 4; A-30: -; A-31: 6; A-32: 0; A-33: -; A-34: -; A-35: 4; A-37: 0; A-38: 2; A-39: 1
| （うち工具器具・備品） | A-１: 0; A-３: 0; A-４: 0; A-５: 0; A-６: 0; A-７: 0; A-８: 0; A-13: 0; A-14: 0; A-15: 0; A-16: 0; A-17: 0; A-18: 0; A-19: 0; A-20: 1; A-21: 0; A-22: -; A-23: 0; A-26: -; A-27: 0; A-28: 0; A-29: 0; A-30: 0; A-31: 0; A-32: 0; A-33: 0; A-34: 2; A-35: 1; A-37: 0; A-38: 0; A-39: 0
貸倒引当金繰入額 | bar: A-１ to A-39
| 賃貸事業費用小計Ｂ | A-１: 59; A-３: 57; A-４: 26; A-５: 43; A-６: 29; A-７: 20; A-８: 41; A-13: 37; A-14: 26; A-15: 58; A-16: 61; A-17: 104; A-18: 43; A-19: 87; A-20: 521; A-21: 207; A-22: 60; A-23: 93; A-26: 120; A-27: 67; A-28: 151; A-29: 124; A-30: 51; A-31: 103; A-32: 115; A-33: 19; A-34: 119; A-35: 69; A-37: 67; A-38: 80; A-39: 71
| Ａ－Ｂ | A-１: 55; A-３: 82; A-４: 58; A-５: 45; A-６: 23; A-７: 32; A-８: 27; A-13: 47; A-14: 33; A-15: 22; A-16: 85; A-17: 174; A-18: 145; A-19: 166; A-20: 136; A-21: 287; A-22: 41; A-23: 139; A-26: 149; A-27: 176; A-28: 100; A-29: 124; A-30: 33; A-31: 229; A-32: 114; A-33: 54; A-34: 109; A-35: 105; A-37: 96; A-38: 112; A-39: 94
収益情報（21期）
| 賃貸収益（含共益費） | A-１: 96; A-３: 104; A-４: 76; A-５: 75; A-６: 45; A-７: 47; A-８: 57; A-13: 73; A-14: 49; A-15: 82; A-16: 109; A-17: 259; A-18: 168; A-19: 239; A-20: 475; A-21: 414; A-22: 93; A-23: 216; A-26: 268; A-27: 184; A-28: 230; A-29: 210; A-30: 62; A-31: 294; A-32: 199; A-33: 68; A-34: 180; A-35: 163; A-37: 126; A-38: 187; A-39: 134
| その他収入 | A-１: 11; A-３: 14; A-４: 10; A-５: 8; A-６: 7; A-７: 5; A-８: 8; A-13: 12; A-14: 8; A-15: 7; A-16: 15; A-17: 37; A-18: 17; A-19: 22; A-20: 161; A-21: 60; A-22: 9; A-23: 15; A-26: 29; A-27: 21; A-28: 15; A-29: 32; A-30: 13; A-31: 33; A-32: 30; A-33: 7; A-34: 34; A-35: 12; A-37: 12; A-38: 23; A-39: 20
| 賃貸事業収入小計Ａ | A-１: 108; A-３: 119; A-４: 86; A-５: 84; A-６: 52; A-７: 53; A-８: 66; A-13: 85; A-14: 57; A-15: 90; A-16: 124; A-17: 297; A-18: 185; A-19: 262; A-20: 637; A-21: 475; A-22: 102; A-23: 232; A-26: 297; A-27: 206; A-28: 245; A-29: 242; A-30: 76; A-31: 327; A-32: 229; A-33: 76; A-34: 214; A-35: 175; A-37: 139; A-38: 210; A-39: 155
| 公租公課 | A-１: 17; A-３: 11; A-４: 7; A-５: 8; A-６: 5; A-７: 5; A-８: 5; A-13: 7; A-14: 7; A-15: 9; A-16: 10; A-17: 21; A-18: 15; A-19: 24; A-20: 93; A-21: 32; A-22: 8; A-23: 14; A-26: 19; A-27: 15; A-28: 23; A-29: 18; A-30: 6; A-31: 15; A-32: 15; A-33: 3; A-34: 18; A-35: 12; A-37: 12; A-38: 17; A-39: 11
| （うち固定資産税） | A-１: 17; A-３: 11; A-４: 7; A-５: 8; A-６: 5; A-７: 5; A-８: 5; A-13: 7; A-14: 7; A-15: 8; A-16: 10; A-17: 20; A-18: 15; A-19: 24; A-20: 93; A-21: 32; A-22: 8; A-23: 14; A-26: 19; A-27: 15; A-28: 23; A-29: 18; A-30: 6; A-31: 15; A-32: 15; A-33: 3; A-34: 18; A-35: 12; A-37: 12; A-38: 17; A-39: 11
| （うちその他公租公課） | A-１: -; A-３: 0; A-４: 0; A-５: 0; A-６: 0; A-７: 0; A-８: 0; A-13: 0; A-14: 0; A-15: 0; A-16: 0; A-17: 0; A-18: 0; A-19: 0; A-20: 0; A-21: 0; A-22: 0; A-23: 0; A-26: 0; A-27: 0; A-28: 0; A-29: 0; A-30: 0; A-31: 0; A-32: 0; A-33: -; A-34: 0; A-35: 0; A-37: -; A-38: 0; A-39: 0
| 諸経費 | A-１: 28; A-３: 22; A-４: 10; A-５: 17; A-６: 16; A-７: 9; A-８: 25; A-13: 20; A-14: 15; A-15: 12; A-16: 31; A-17: 45; A-18: 19; A-19: 29; A-20: 322; A-21: 63; A-22: 18; A-23: 22; A-26: 39; A-27: 43; A-28: 74; A-29: 75; A-30: 20; A-31: 32; A-32: 66; A-33: 10; A-34: 47; A-35: 20; A-37: 42; A-38: 36; A-39: 28
| （うち管理業務費） | A-１: 12; A-３: 12; A-４: 3; A-５: 8; A-６: 5; A-７: 4; A-８: 6; A-13: 6; A-14: 4; A-15: 6; A-16: 15; A-17: 17; A-18: 9; A-19: 13; A-20: 152; A-21: 32; A-22: 7; A-23: 9; A-26: 14; A-27: 16; A-28: 73; A-29: 21; A-30: 8; A-31: 8; A-32: 14; A-33: 4; A-34: 16; A-35: 9; A-37: 30; A-38: 16; A-39: 13
| （うち水道光熱費） | A-１: 9; A-３: 7; A-４: 5; A-５: 6; A-６: 5; A-７: 3; A-８: 6; A-13: 9; A-14: 5; A-15: 5; A-16: 10; A-17: 13; A-18: 7; A-19: 11; A-20: 142; A-21: 26; A-22: 8; A-23: 10; A-26: 21; A-27: 16; A-28: 0; A-29: 31; A-30: 8; A-31: 22; A-32: 26; A-33: 4; A-34: 16; A-35: 10; A-37: 7; A-38: 14; A-39: 11
| （うち保険料） | A-１: 0; A-３: 0; A-４: 0; A-５: 0; A-６: 0; A-７: 0; A-８: 0; A-13: 0; A-14: 0; A-15: 0; A-16: 0; A-17: 0; A-18: 0; A-19: 0; A-20: 1; A-21: 0; A-22: 0; A-23: 0; A-26: 0; A-27: 0; A-28: 0; A-29: 0; A-30: 0; A-31: 0; A-32: 0; A-33: 0; A-34: 0; A-35: 0; A-37: 0; A-38: 0; A-39: 0
| （うち修繕費） | A-１: 2; A-３: 2; A-４: 1; A-５: 2; A-６: 0; A-７: 2; A-８: 5; A-13: 2; A-14: 5; A-15: 0; A-16: 4; A-17: 12; A-18: 2; A-19: 3; A-20: 24; A-21: 3; A-22: 3; A-23: 1; A-26: 3; A-27: 9; A-28: 1; A-29: 22; A-30: 2; A-31: 1; A-32: 24; A-33: 1; A-34: 13; A-35: 0; A-37: 4; A-38: 5; A-39: 4
| （うちその他営業費用） | A-１: 3; A-３: -; A-４: 0; A-５: 0; A-６: 3; A-７: 0; A-８: 6; A-13: 1; A-14: -; A-15: -; A-16: -; A-17: 2; A-18: 0; A-19: 0; A-20: 2; A-21: 0; A-22: -; A-23: -; A-26: -; A-27: 0; A-28: 0; A-29: -; A-30: -; A-31: 0; A-32: 1; A-33: 0; A-34: 0; A-35: 0; A-37: 0; A-38: -; A-39: 0
| 減価償却費 | A-１: 14; A-３: 27; A-４: 9; A-５: 16; A-６: 12; A-７: 7; A-８: 11; A-13: 10; A-14: 7; A-15: 10; A-16: 20; A-17: 48; A-18: 12; A-19: 34; A-20: 124; A-21: 110; A-22: 35; A-23: 55; A-26: 60; A-27: 15; A-28: 56; A-29: 51; A-30: 23; A-31: 54; A-32: 52; A-33: 7; A-34: 51; A-35: 49; A-37: 15; A-38: 29; A-39: 35
| （うち建物） | A-１: 4; A-３: 9; A-４: 6; A-５: 7; A-６: 6; A-７: 4; A-８: 5; A-13: 4; A-14: 4; A-15: 4; A-16: 10; A-17: 20; A-18: 4; A-19: 11; A-20: 60; A-21: 45; A-22: 13; A-23: 19; A-26: 25; A-27: 8; A-28: 31; A-29: 23; A-30: 13; A-31: 26; A-32: 20; A-33: 4; A-34: 26; A-35: 14; A-37: 8; A-38: 12; A-39: 14
| （うち建物附属設備） | A-１: 9; A-３: 10; A-４: 3; A-５: 7; A-６: 5; A-７: 2; A-８: 4; A-13: 5; A-14: 3; A-15: 5; A-16: 8; A-17: 24; A-18: 7; A-19: 19; A-20: 57; A-21: 55; A-22: 20; A-23: 30; A-26: 27; A-27: 6; A-28: 24; A-29: 23; A-30: 9; A-31: 20; A-32: 30; A-33: 2; A-34: 22; A-35: 29; A-37: 6; A-38: 14; A-39: 18
| （うち構築物） | A-１: 0; A-３: 0; A-４: 0; A-５: 0; A-６: 0; A-７: 0; A-８: 0; A-13: 0; A-14: 0; A-15: 0; A-16: 0; A-17: 0; A-18: 0; A-19: 0; A-20: 2; A-21: 1; A-22: 0; A-23: 0; A-26: 3; A-27: 0; A-28: 0; A-29: 0; A-30: 0; A-31: 1; A-32: 0; A-33: 0; A-34: 1; A-35: 0; A-37: 0; A-38: 0; A-39: 1
| （うち機械・装置） | A-１: 0; A-３: 6; A-４: -; A-５: 1; A-６: -; A-７: -; A-８: 0; A-13: -; A-14: -; A-15: -; A-16: 1; A-17: 2; A-18: 0; A-19: 3; A-20: 2; A-21: 9; A-22: 1; A-23: 4; A-26: 4; A-27: 0; A-28: -; A-29: 4; A-30: -; A-31: 6; A-32: 0; A-33: -; A-34: -; A-35: 4; A-37: 0; A-38: 2; A-39: 1
| （うち工具器具・備品） | A-１: 0; A-３: 0; A-４: 0; A-５: 0; A-６: 0; A-７: 0; A-８: 0; A-13: 0; A-14: 0; A-15: 0; A-16: 0; A-17: 0; A-18: 0; A-19: 0; A-20: 0; A-21: 0; A-22: -; A-23: 0; A-26: -; A-27: 0; A-28: 0; A-29: 0; A-30: 0; A-31: 0; A-32: 0; A-33: 0; A-34: 2; A-35: 1; A-37: 0; A-38: 0; A-39: 0
貸倒引当金繰入額 | bar: A-１ to A-39
| 賃貸事業費用小計Ｂ | A-１: 59; A-３: 61; A-４: 28; A-５: 42; A-６: 33; A-７: 22; A-８: 42; A-13: 38; A-14: 30; A-15: 32; A-16: 62; A-17: 114; A-18: 47; A-19: 88; A-20: 540; A-21: 206; A-22: 62; A-23: 92; A-26: 120; A-27: 74; A-28: 153; A-29: 145; A-30: 50; A-31: 102; A-32: 134; A-33: 21; A-34: 118; A-35: 82; A-37: 70; A-38: 84; A-39: 76
| Ａ－Ｂ | A-１: 48; A-３: 57; A-４: 57; A-５: 41; A-６: 19; A-７: 31; A-８: 24; A-13: 47; A-14: 27; A-15: 57; A-16: 61; A-17: 183; A-18: 138; A-19: 173; A-20: 96; A-21: 268; A-22: 40; A-23: 140; A-26: 177; A-27: 132; A-28: 91; A-29: 96; A-30: 26; A-31: 225; A-32: 95; A-33: 54; A-34: 96; A-35: 93; A-37: 69; A-38: 126; A-39: 78
| 総収益 | A-１: 198; A-３: 230; A-４: 152; A-５: 151; A-６: 90; A-７: 93; A-８: 116; A-13: 145; A-14: 100; A-15: 127; A-16: 241; A-17: 523; A-18: 340; A-19: 471; A-20: 992; A-21: 863; A-22: 186; A-23: 432; A-26: 510; A-27: 406; A-28: 481; A-29: 425; A-30: 136; A-31: 594; A-32: 400; A-33: 134; A-34: 368; A-35: 326; A-37: 268; A-38: 360; A-39: 268
| 維持管理費 | A-１: 23; A-３: 20; A-４: 6; A-５: 16; A-６: 9; A-７: 8; A-８: 15; A-13: 13; A-14: 8; A-15: 27; A-16: 31; A-17: 31; A-18: 17; A-19: 27; A-20: 303; A-21: 61; A-22: 15; A-23: 19; A-26: 33; A-27: 31; A-28: 143; A-29: 41; A-30: 20; A-31: 18; A-32: 28; A-33: 8; A-34: 36; A-35: 19; A-37: 57; A-38: 33; A-39: 24
森トラスト総合リート投資法人 有価証券報告書より
|  | 三田MTビル | 新横浜TECHビル | 大崎MTビル | 東京汐留ビルディング
| 再調達価格 | A-１: 4929000; A-３: 6527000; A-４: 5929000; A-５: 27558950
収益情報（20期）
| 不動産賃貸事業収益 | A-１: 749486; A-３: 397577; A-４: 430909; A-５: 2795000
| 家賃 | A-１: 662110; A-３: 255143; A-４: 430905; A-５: 2795000
| 共益費 | A-３: 83367
土地賃貸収益
| その他賃貸事業収入 | A-１: 87375; A-３: 59066; A-４: 3
| 不動産賃貸地業費用 | A-１: 195006; A-３: 221312; A-４: 124723; A-５: 919275
| 公租公課 | A-１: 45052; A-３: 33894; A-４: 38366; A-５: 360535
| 固定資産税 | A-１: 44963; A-３: 33894; A-４: 38366; A-５: 360535
| その他公租公課 | A-１: 89
| 諸経費 | A-１: 99136; A-３: 143775; A-４: 21958; A-５: 4518
| 管理業務費 | A-１: 52061; A-３: 69164; A-４: 14330
| 水道光熱費 | A-１: 42423; A-３: 52369
| 損害保険料 | A-１: 909; A-３: 1110; A-４: 912; A-５: 4518
信託報酬
| その他費用 | A-１: 3741; A-３: 21131; A-４: 6715
| 減価償却費 | A-１: 50817; A-３: 43642; A-４: 64399; A-５: 554221
| NOI | A-１: 605297; A-３: 219907; A-４: 370584; A-５: 2429945
| 不動産賃貸事業損益 | A-１: 554480; A-３: 176265; A-４: 306185; A-５: 1875724
| 資本的支出 | A-１: 1010; A-３: 37025; A-４: 328
| NCF | A-１: 604286; A-３: 182882; A-４: 370255; A-５: 2429945
収益情報（21期）
| 不動産賃貸事業収益 | A-１: 718279; A-３: 404149; A-４: 437856; A-５: 2795000
| 家賃 | A-１: 662110; A-３: 255057; A-４: 437853; A-５: 2795000
| 共益費 | A-３: 83367
土地賃貸収益
| その他賃貸事業収入 | A-１: 56168; A-３: 65724; A-４: 3
| 不動産賃貸地業費用 | A-１: 196324; A-３: 234769; A-４: 100400; A-５: 926156
| 公租公課 | A-１: 42208; A-３: 30091; A-４: 34116; A-５: 366671
| 固定資産税 | A-１: 42119; A-３: 30091; A-４: 34116; A-５: 366671
| その他公租公課 | A-１: 89
| 諸経費 | A-１: 103174; A-３: 160059; A-４: 9004; A-５: 5241
| 管理業務費 | A-１: 49849; A-３: 67188; A-４: 3360
| 水道光熱費 | A-１: 38214; A-３: 61817
| 損害保険料 | A-１: 899; A-３: 1097; A-４: 902; A-５: 4690
信託報酬
| その他費用 | A-１: 14210; A-３: 29955; A-４: 4741; A-５: 551
| 減価償却費 | A-１: 50941; A-３: 44618; A-４: 57279; A-５: 554242
| NOI | A-１: 572896; A-３: 213997; A-４: 394735; A-５: 2423086
| 不動産賃貸事業損益 | A-１: 521954; A-３: 169379; A-４: 337455; A-５: 1868843
| 資本的支出 | A-３: 9954; A-４: 5962; A-５: 378
| NCF | A-１: 572896; A-３: 204043; A-４: 388773; A-５: 2422708
| 保険料 | A-１: 1808; A-３: 2207; A-４: 1814; A-５: 9208
大和証券オフィス投資法人 有価証券報告書より
| 物件名称 | Ｄａｉｗａ銀座ビル | Ｄａｉｗａ銀座アネックス | Ｄａｉｗａ芝浦ビル | Ｄａｉｗａ南青山ビル | Ｄａｉｗａ猿楽町ビル | ＤａｉｗａＡ浜松町ビル （注５） | Ｄａｉｗａ神宮前ビル | Ｄａｉｗａ芝大門ビル | Ｄａｉｗａ三崎町ビル | Ｄａｉｗａ新橋5 10ビル | ＢＰＳスクエア | Ｄａｉｗａ築地ビル | Ｄａｉｗａ築地6 16ビル | Ｄａｉｗａ月島ビル | 日本橋ＭＳビル | Ｄａｉｗａ麻布台ビル | Ｄａｉｗａ渋谷ＳＳビル | Ｄａｉｗａ日本橋本町ビル | Ｄａｉｗａ銀座１丁目ビル | Ｄａｉｗａ京橋ビル | サンライン第７ビル（注６） | Ｄａｉｗａ御成門ビル | 新宿マインズタワー（注７） | ＳＨＩＢＵＹＡ ＥＤＧＥ | Ｄａｉｗａ小伝馬町ビル | Ｄａｉｗａ神保町ビル | Ｄａｉｗａ西新橋ビル | Ｄａｉｗａ九段ビル | 大和茅場町ビル（注８） | 神保町プレイス | Ｅ・スペースタワー | Ｄａｉｗａ錦糸町ビル | Ｄａｉｗａ東池袋ビル | ベネックスＳ－３ | Ｄａｉｗａ品川Ｎｏｒｔｈ ビル | Ｄａｉｗａ南船場ビル
| 報告書日付 | 平成2 2年２月 | 平成2 2年２月 | 平成2 2年１月 | 平成2 2年２月 | 平成2 2年１月 | 平成2 2年１月 | 平成2 2年１月 | 平成2 2年１月 | 平成2 2年１月 | 平成2 2年１月 | 平成2 2年１月 | 平成2 2年１月 | 平成2 2年１月 | 平成2 2年１月 | 平成2 2年１月 | 平成2 2年２月 | 平成2 2年１月 | 平成2 1年６月 | 平成2 1年６月 | 平成2 1年６月 | 平成2 2年１月 | 平成2 1年６月 | 平成2 2年４月 | 平成2 2年４月 | 平成2 2年５月 | 平成2 2年２月 | 平成2 2年７月 | 平成2 2年６月 | 平成2 3年２月 | 平成2 3年２月 | 平成2 3年２月 | 平成2 2年１月 | 平成2 2年１月 | 平成2 2年１月 | 平成2 2年４月 | 平成2 2年６月
| 緊急修繕費用の見積額（千円） | 0 | 0 | 0 | 0 | 0 | 0 | 0 | 0 | 0 | 0 | 0 | 0 | 0 | 0 | 0 | 0 | 0 | 0 | 0 | 0 | 0 | 0 | 0 | 0 | 0 | 2,350 | 0 | 0 | 0 | 0 | 0 | 0 | 0 | 0 | 0 | 0
| 短期修繕費用の見積額 （千円） （5年間） | 40,690 | 13,170 | 145,260 | 46,220 | 99,080 | 40,420 | 16,840 | 16,600 | 14,860 | 12,480 | 30,530 | 22,640 | 15,970 | 61,410 | 31,060 | 30,930 | 6,960 | 22,170 | 137,150 | 18,440 | 37,380 | 60,340 | 527,640 | 5,570 | 12,130 | 30,460 | 75,490 | 29,700 | 3,320 | 4,680 | 99,250 | 179,890 | 80,620 | 108,160 | 57,460 | 35,770
| 長期修繕費 用の見積額 （千円） （12年間） | 128,190 | 34,770 | 218,640 | 111,190 | 162,170 | 115,840 | 84,980 | 98,390 | 129,500 | 117,390 | 114,750 | 49,770 | 73,410 | 331,450 | 139,000 | 67,880 | 113,840 | 116,900 | 191,730 | 61,450 | 68,810 | 236,800 | 2,502,610 | 48,290 | 70,970 | 126,090 | 187,140 | 141,450 | 38,440 | 26,390 | 317,590 | 285,600 | 141,210 | 402,880 | 191,640 | 107,090
| ＰＭＬ値 （％） （注４） | 9.17 | 7.46 | 5.09 | 12.79 | 9.79 | 6.03 | 12.01 | 2.99 | 6.68 | 8.13 | 7.67 | 9.70 | 7.69 | 10.89 | 7.84 | 9.57 | 8.67 | 8.49 | 10.16 | 10.04 | 8.62 | 5.45 | 6.42 | 3.14 | 7.71 | 5.58 | 6.76 | 7.96 | 5.58 | 6.13 | 5.78 | 7.42 | 5.56 | 5.66 | 5.56 | 11.56
| 再調達価格（千円） | 3,396,900 | 817,800 | 3,470,300 | 1,234,800 | 1,124,000 | 1,600,500 | 664,100 | 954,200 | 730,800 | 927,100 | 870,100 | 457,700 | 1,057,100 | 2,460,000 | 1,107,500 | 723,400 | 1,101,400 | 2,361,800 | 1,123,000 | 1,113,000 | 1,119,300 | 3,316,000 | 38,138,000 | 845,000 | 617,400 | 1,205,000 | 2,147,000 | 991,200 | 1,434,440 | 1,056,300 | 5,151,900 | 2,236,700 | 2,168,500 | 3,417,500 | 2,951,100 | 1,918,500

## 修繕費・保険料
ケネディクス不動産投資法人
| 再調達原価[千円] | 修繕費[千円/12年] | 保険料[千円/年] | 再調達原価[千円] | 修繕費[千円/年] | 保険料[千円/年] |  |  | 再調達原価[千円] | 修繕費[千円/年] |  |  | 再調達原価[千円] | 保険料[千円/年]
ＫＤＸ日本橋313ビル | 2121500 | 211540 | 508 | 2121500 | 17628.3333 | 508 |  |  | 2121500 | 17628.3333 |  |  | 2121500 | 508
東茅場町有楽ビル | 1440000 | 104620 | 351 | 1440000 | 8718.3333 | 351 |  |  | 1440000 | 8718.3333 |  |  | 1440000 | 351
ＫＤＸ八丁堀ビル | 1310300 | 148140 | 314 | 1310300 | 12345 | 314 |  |  | 1310300 | 12345 |  |  | 1310300 | 314
ＫＤＸ中野坂上ビル | 1713300 | 124580 | 389 | 1713300 | 10381.6667 | 389 |  |  | 1713300 | 10381.6667 |  |  | 1713300 | 389
原宿ＦＦビル | 936200 | 152780 | 236 | 936200 | 12731.6667 | 236 |  |  | 936200 | 12731.6667 |  |  | 936200 | 236
ＦＩＫ南青山ビル | 484100 | 69650 | 127 | 484100 | 5804.1667 | 127 |  |  | 484100 | 5804.1667 |  |  | 484100 | 127
神田木原ビル | 552900 | 79520 | 140 | 552900 | 6626.6667 | 140 |  |  | 552900 | 6626.6667 |  |  | 552900 | 140
ＫＤＸ麹町ビル | 1472700 | 171940 | 352 | 1472700 | 14328.3333 | 352 |  |  | 1472700 | 14328.3333 |  |  | 1472700 | 352
ＫＤＸ船橋ビル | 1420700 | 152910 | 338 | 1420700 | 12742.5 | 338 |  |  | 1420700 | 12742.5 |  |  | 1420700 | 338
ＫＤＸ浜町ビル | 1061500 | 131280 | 255 | 1061500 | 10940 | 255 |  |  | 1061500 | 10940 |  |  | 1061500 | 255
東伸24ビル | 2234000 | 209280 | 532 | 2234000 | 17440 | 532 |  |  | 2234000 | 17440 |  |  | 2234000 | 532
ＫＤＸ恵比寿ビル | 1056800 | 143760 | 271 | 1056800 | 11980 | 271 |  |  | 1056800 | 11980 |  |  | 1056800 | 271
ＫＤＸ大森ビル | 1875800 | 313080 | 451 | 1875800 | 26090 | 451 |  |  | 1875800 | 26090 |  |  | 1875800 | 451
ＫＤＸ浜松町ビル | 804400 | 133510 | 205 | 804400 | 11125.8333 | 205 |  |  | 804400 | 11125.8333 |  |  | 804400 | 205
ＫＤＸ茅場町ビル（注５） | 934500 | 114470 | 234 | 934500 | 9539.1667 | 234 |  |  | 934500 | 9539.1667 |  |  | 934500 | 234
ＫＤＸ新橋ビル（注３） | 728859 | 101022 | 183 | 728859 | 8418.5 | 183 |  |  | 728859 | 8418.5 |  |  | 728859 | 183
ＫＤＸ新横浜ビル | 1439300 | 148230 | 343 | 1439300 | 12352.5 | 343 | 単回帰式 |  | 1439300 | 12352.5 | 単回帰式 |  | 1439300 | 343
ＫＤＸ四谷ビル | 758400 | 87280 | 195 | 758400 | 7273.3333 | 195 | 係数 | 0.7754% | 758400 | 7273.3333 | 係数 | 0.02861% | 758400 | 195
ＫＤＸ木場ビル | 722500 | 88790 | 174 | 722500 | 7399.1667 | 174 |  |  | 722500 | 7399.1667 |  |  | 722500 | 174
ＫＤＸ鍛冶町ビル | 774600 | 84550 | 190 | 774600 | 7045.8333 | 190 | 再調達原価[千円] | 保険料[千円/年] | 774600 | 7045.8333 | 再調達原価[千円] | 保険料[千円/年] | 774600 | 190
ＫＤＸ乃木坂ビル | 376500 | 47080 | 95 | 376500 | 3923.3333 | 95 | 0 | 0 | 376500 | 3923.3333 | 0 | 0 | 376500 | 95
ＫＤＸ東新宿ビル | 2097300 | 136750 | 477 | 2097300 | 11395.8333 | 477 | 6000000 | 46524.1329 | 2097300 | 11395.8333 | 6000000 | 1716.33 | 2097300 | 477
ＫＤＸ西五反田ビル | 1314700 | 129440 | 324 | 1314700 | 10786.6667 | 324 |  |  | 1314700 | 10786.6667 |  |  | 1314700 | 324
ＫＤＸ門前仲町ビル | 711800 | 58440 | 166 | 711800 | 4870 | 166 |  |  | 711800 | 4870 |  |  | 711800 | 166
ＫＤＸ芝大門ビル | 1733700 | 164810 | 428 | 1733700 | 13734.1667 | 428 |  |  | 1733700 | 13734.1667 |  |  | 1733700 | 428
ＫＤＸ御徒町ビル | 425000 | 60710 | 114 | 425000 | 5059.1667 | 114 |  |  | 425000 | 5059.1667 |  |  | 425000 | 114
ＫＤＸ本厚木ビル | 1015000 | 119300 | 232 | 1015000 | 9941.6667 | 232 |  |  | 1015000 | 9941.6667 |  |  | 1015000 | 232
ＫＤＸ八王子ビル | 671200 | 94180 | 158 | 671200 | 7848.3333 | 158 |  |  | 671200 | 7848.3333 |  |  | 671200 | 158
ＫＤＸ御茶ノ水ビル | 1972000 | 267760 | 482 | 1972000 | 22313.3333 | 482 |  |  | 1972000 | 22313.3333 |  |  | 1972000 | 482
ＫＤＸ西新宿ビル | 529900 | 58110 | 129 | 529900 | 4842.5 | 129 |  |  | 529900 | 4842.5 |  |  | 529900 | 129
ＫＤＸ虎ノ門ビル | 495400 | 54660 | 145 | 495400 | 4555 | 145 |  |  | 495400 | 4555 |  |  | 495400 | 145
虎ノ門東洋ビル | 1989700 | 227980 | 521 | 1989700 | 18998.3333 | 521 |  |  | 1989700 | 18998.3333 |  |  | 1989700 | 521
ＫＤＸ新宿286ビル | 929100 | 145680 | 223 | 929100 | 12140 | 223 |  |  | 929100 | 12140 |  |  | 929100 | 223
ＫＤＸ六本木228ビル | 527700 | 53420 | 131 | 527700 | 4451.6667 | 131 |  |  | 527700 | 4451.6667 |  |  | 527700 | 131
飛栄九段北ビル（注３） | 2629586 | 285002 | 658 | 2629586 | 23750.1667 | 658 |  |  | 2629586 | 23750.1667 |  |  | 2629586 | 658
ＫＤＸ新横浜381ビル（注４） | 2584300 | 214620 | 593 | 2584300 | 17885 | 593 |  |  | 2584300 | 17885 |  |  | 2584300 | 593
ＫＤＸ川崎駅前本町ビル | 1604000 | 446967 | 389 | 1604000 | 37247.25 | 389 |  |  | 1604000 | 37247.25 |  |  | 1604000 | 389
日総第17ビル | 1035800 | 79960 | 243 | 1035800 | 6663.3333 | 243 |  |  | 1035800 | 6663.3333 |  |  | 1035800 | 243
池尻大橋ビルディング | 880000 | 155900 | 207 | 880000 | 12991.6667 | 207 |  |  | 880000 | 12991.6667 |  |  | 880000 | 207
ＫＤＸ浜町中ノ橋ビル | 907000 | 122180 | 214 | 907000 | 10181.6667 | 214 |  |  | 907000 | 10181.6667 |  |  | 907000 | 214
ＫＤＸ神田三崎町ビル | 377700 | 36500 | 99 | 377700 | 3041.6667 | 99 |  |  | 377700 | 3041.6667 |  |  | 377700 | 99
新都心丸善ビル（注３） | 629071 | 64570 | 151 | 629071 | 5380.8333 | 151 |  |  | 629071 | 5380.8333 |  |  | 629071 | 151
ＫＤＸ神保町ビル（注３） | 671198 | 96142 | 173 | 671198 | 8011.8333 | 173 |  |  | 671198 | 8011.8333 |  |  | 671198 | 173
ＫＤＸ五番町ビル | 445900 | 53790 | 112 | 445900 | 4482.5 | 112 |  |  | 445900 | 4482.5 |  |  | 445900 | 112
ＫＤＸ岩本町ビル | 374300 | 19680 | 97 | 374300 | 1640 | 97 |  |  | 374300 | 1640 |  |  | 374300 | 97
ＫＤＸ晴海ビル | 3374600 | 110320 | 777 | 3374600 | 9193.3333 | 777 |  |  | 3374600 | 9193.3333 |  |  | 3374600 | 777
ＫＤＸ浜松町第2ビル | 573000 | 80160 | 144 | 573000 | 6680 | 144 |  |  | 573000 | 6680 |  |  | 573000 | 144
小石川ＴＧビル | 1556300 | 227910 | 372 | 1556300 | 18992.5 | 372 |  |  | 1556300 | 18992.5 |  |  | 1556300 | 372
五反田ＴＧビル | 1171300 | 206850 | 281 | 1171300 | 17237.5 | 281 |  |  | 1171300 | 17237.5 |  |  | 1171300 | 281
ＫＤＸ日本橋216ビル | 520100 | 30270 | 128 | 520100 | 2522.5 | 128 |  |  | 520100 | 2522.5 |  |  | 520100 | 128
ＫＤＸ新宿ビル | 2804600 | 354280 | 659 | 2804600 | 29523.3333 | 659 |  |  | 2804600 | 29523.3333 |  |  | 2804600 | 659
ＫＤＸ銀座一丁目ビル | 1209100 | 80560 | 287 | 1209100 | 6713.3333 | 287 |  |  | 1209100 | 6713.3333 |  |  | 1209100 | 287
ＫＤＸ日本橋本町ビル | 1178000 | 80320 | 293 | 1178000 | 6693.3333 | 293 |  |  | 1178000 | 6693.3333 |  |  | 1178000 | 293
ＫＤＸ飯田橋ビル | 1393100 | 113070 | 248 | 1393100 | 9422.5 | 248 |  |  | 1393100 | 9422.5 |  |  | 1393100 | 248
[9 empty] | 2400000 | 30185.8333 |  |  | 4929000 | 1808
[9 empty] | 1600000 | 14156.6667 |  |  | 6527000 | 2207
オリックス不動産投資法人 | [8 empty] | 400000 | 5367.5 |  |  | 5929000 | 1814
| 修繕費[千円/12年] | 再調達原価[億円] |  | 再調達原価[千円] | 修繕費[千円/年] | 保険料[千円/年] |  |  | 1400000 | 20915.8333
青山サンクレストビル | 362230 | 24 |  | 2400000 | 30185.8333 |  |  |  | 900000 | 11706.6667
ラウンドクロス一番町 | 169880 | 16 |  | 1600000 | 14156.6667 |  |  |  | 710000 | 11018.3333
ラウンドクロス西新宿 | 64410 | 4 |  | 400000 | 5367.5 |  |  |  | 990000 | 10900
ＤＴ外苑 | 250990 | 14 |  | 1400000 | 20915.8333 |  |  |  | 740000 | 8367.5
日本橋イーストビル | 140480 | 9 |  | 900000 | 11706.6667 |  |  |  | 820000 | 10067.5
代々木フォレストビル | 132220 | 7.1 |  | 710000 | 11018.3333 |  |  |  | 800000 | 5292.5
ラウンドクロス南麻布 | 130800 | 9.9 |  | 990000 | 10900 |  |  |  | 1520000 | 18631.6667
ラウンドクロス赤坂 | 100410 | 7.4 |  | 740000 | 8367.5 |  |  |  | 2000000 | 5692.5
ラウンドクロス三田 | 120810 | 8.2 |  | 820000 | 10067.5 |  |  |  | 700000 | 7593.3333
芝大門ビル | 63510 | 8 |  | 800000 | 5292.5 |  |  |  | 1400000 | 9163.3333
ラウンドクロス築地 | 223580 | 15.2 |  | 1520000 | 18631.6667 |  |  |  | 3790000 | 21442.5
オリックス芝２丁目ビル | 68310 | 20 |  | 2000000 | 5692.5 |  |  |  | 1070000 | 6631.6667
青山２４６ビル | 91120 | 7 |  | 700000 | 7593.3333 |  |  |  | 1940000 | 10255
ラウンドクロス新宿 | 109960 | 14 |  | 1400000 | 9163.3333 |  |  |  | 2020000 | 1876.6667
オリックス赤坂２丁目ビル | 257310 | 37.9 |  | 3790000 | 21442.5 |  |  |  | 1820000 | 19770.8333
ラウンドクロス新宿５丁目 | 79580 | 10.7 |  | 1070000 | 6631.6667 |  |  |  | 3430000 | 33817.5
日本橋本町１丁目ビル | 123060 | 19.4 |  | 1940000 | 10255 |  |  |  | 1550000 | 13577.5
オリックス品川ビル | 22520 | 20.2 |  | 2020000 | 1876.6667 |  |  |  | 1400000 | 4831.6667
オーエックス田町ビル | 237250 | 18.2 |  | 1820000 | 19770.8333 |  |  |  | 2660000 | 18810.8333
東陽ＭＫビル | 405810 | 34.3 |  | 3430000 | 33817.5 |  |  |  | 340000 | 1824.1667
ビサイド木場 | 162930 | 15.5 |  | 1550000 | 13577.5 |  |  |  | 3070000 | 31274.5833
オリックス池袋ビル | 57980 | 14 |  | 1400000 | 4831.6667 |  |  |  | 1640000 | 3845.75
ラウンドクロス蒲田 | 225730 | 26.6 |  | 2660000 | 18810.8333 |  |  |  | 1940000 | 18634.1667
ＫＮ自由が丘プラザ | 21890 | 3.4 |  | 340000 | 1824.1667 |  |  |  | 1530000 | 1962.5
オリックス目黒ビル | 375295 | 30.7 |  | 3070000 | 31274.5833 |  |  |  | 3396900 | 10682.5
秋葉原ビジネスセンター | 46149 | 16.4 |  | 1640000 | 3845.75 |  |  |  | 817800 | 2897.5
ラウンドクロス川崎 | 223610 | 19.4 |  | 1940000 | 18634.1667 |  |  |  | 3470300 | 18220
大宮下町１丁目ビル | 23550 | 15.3 |  | 1530000 | 1962.5 |  |  |  | 1234800 | 9265.8333
[9 empty] | 1124000 | 13514.1667
[9 empty] | 1600500 | 9653.3333
森トラスト総合リート投資法人 | [8 empty] | 664100 | 7081.6667
| 再調達原価[千円] | 保険料[千円/年] |  | 再調達原価[千円] | 修繕費[千円/年] | 保険料[千円/年] |  |  | 954200 | 8199.1667
三田MTビル | 4929000 | 1808 |  | 4929000 |  | 1808 |  |  | 730800 | 10791.6667
新横浜TECHビル | 6527000 | 2207 |  | 6527000 |  | 2207 |  |  | 927100 | 9782.5
大崎MTビル | 5929000 | 1814 |  | 5929000 |  | 1814 |  |  | 870100 | 9562.5
[9 empty] | 457700 | 4147.5
[9 empty] | 1057100 | 6117.5
大和証券オフィス投資法人 | [8 empty] | 2460000 | 27620.8333
| 再調達価格（千円） | 長期修繕費用の見積額 （千円/12年） |  | 再調達原価[千円] | 修繕費[千円/年] | 保険料[千円/年] |  |  | 1107500 | 11583.3333
Ｄａｉｗａ銀座ビル | 3396900 | 128190 |  | 3396900 | 10682.5 |  |  |  | 723400 | 5656.6667
Ｄａｉｗａ銀座アネックス | 817800 | 34770 |  | 817800 | 2897.5 |  |  |  | 1101400 | 9486.6667
Ｄａｉｗａ芝浦ビル | 3470300 | 218640 |  | 3470300 | 18220 |  |  |  | 2361800 | 9741.6667
Ｄａｉｗａ南青山ビル | 1234800 | 111190 |  | 1234800 | 9265.8333 |  |  |  | 1123000 | 15977.5
Ｄａｉｗａ猿楽町ビル | 1124000 | 162170 |  | 1124000 | 13514.1667 |  |  |  | 1113000 | 5120.8333
ＤａｉｗａＡ浜松町ビル （注５） | 1600500 | 115840 |  | 1600500 | 9653.3333 |  |  |  | 1119300 | 5734.1667
Ｄａｉｗａ神宮前ビル | 664100 | 84980 |  | 664100 | 7081.6667 |  |  |  | 3316000 | 19733.3333
Ｄａｉｗａ芝大門ビル | 954200 | 98390 |  | 954200 | 8199.1667 |  |  |  | 845000 | 4024.1667
Ｄａｉｗａ三崎町ビル | 730800 | 129500 |  | 730800 | 10791.6667 |  |  |  | 617400 | 5914.1667
Ｄａｉｗａ新橋5 10ビル | 927100 | 117390 |  | 927100 | 9782.5 |  |  |  | 1205000 | 10507.5
ＢＰＳスクエア | 870100 | 114750 |  | 870100 | 9562.5 |  |  |  | 2147000 | 15595
Ｄａｉｗａ築地ビル | 457700 | 49770 |  | 457700 | 4147.5 |  |  |  | 991200 | 11787.5
Ｄａｉｗａ築地6 16ビル | 1057100 | 73410 |  | 1057100 | 6117.5 |  |  |  | 1434440 | 3203.3333
Ｄａｉｗａ月島ビル | 2460000 | 331450 |  | 2460000 | 27620.8333 |  |  |  | 1056300 | 2199.1667
日本橋ＭＳビル | 1107500 | 139000 |  | 1107500 | 11583.3333 |  |  |  | 2236700 | 23800
Ｄａｉｗａ麻布台ビル | 723400 | 67880 |  | 723400 | 5656.6667 |  |  |  | 2168500 | 11767.5
Ｄａｉｗａ渋谷ＳＳビル | 1101400 | 113840 |  | 1101400 | 9486.6667 |  |  |  | 3417500 | 33573.3333
Ｄａｉｗａ日本橋本町ビル | 2361800 | 116900 |  | 2361800 | 9741.6667 |  |  |  | 2951100 | 15970
Ｄａｉｗａ銀座１丁目ビル | 1123000 | 191730 |  | 1123000 | 15977.5 |  |  |  | 1918500 | 8924.1667
Ｄａｉｗａ京橋ビル | 1113000 | 61450 |  | 1113000 | 5120.8333
サンライン第７ビル（注６） | 1119300 | 68810 |  | 1119300 | 5734.1667
Ｄａｉｗａ御成門ビル | 3316000 | 236800 |  | 3316000 | 19733.3333
ＳＨＩＢＵＹＡ ＥＤＧＥ | 845000 | 48290 |  | 845000 | 4024.1667
Ｄａｉｗａ小伝馬町ビル | 617400 | 70970 |  | 617400 | 5914.1667
Ｄａｉｗａ神保町ビル | 1205000 | 126090 |  | 1205000 | 10507.5
Ｄａｉｗａ西新橋ビル | 2147000 | 187140 |  | 2147000 | 15595
Ｄａｉｗａ九段ビル | 991200 | 141450 |  | 991200 | 11787.5
大和茅場町ビル（注８） | 1434440 | 38440 |  | 1434440 | 3203.3333
神保町プレイス | 1056300 | 26390 |  | 1056300 | 2199.1667
Ｄａｉｗａ錦糸町ビル | 2236700 | 285600 |  | 2236700 | 23800
Ｄａｉｗａ東池袋ビル | 2168500 | 141210 |  | 2168500 | 11767.5
ベネックスＳ－３ | 3417500 | 402880 |  | 3417500 | 33573.3333
Ｄａｉｗａ品川Ｎｏｒｔｈ ビル | 2951100 | 191640 |  | 2951100 | 15970
Ｄａｉｗａ南船場ビル | 1918500 | 107090 |  | 1918500 | 8924.1667

## 維持管理費
ケネディクス不動産投資法人
| 総収益[千円] | 維持管理費[千円] |  |  |  |  | 総収益[千円] | 維持管理費[千円]
ＫＤＸ日本橋313ビル | 365264 | 30719 |  |  |  |  | 365264 | 30719
東茅場町有楽ビル | 334681 | 26371 |  |  |  |  | 334681 | 26371
ＫＤＸ八丁堀ビル | 271162 | 25266 |  |  |  |  | 271162 | 25266
ＫＤＸ中野坂上ビル | 180060 | 18652 |  |  |  |  | 180060 | 18652
原宿ＦＦビル | 219959 | 18013 |  |  |  |  | 219959 | 18013
ＦＩＫ南青山ビル | 133410 | 10142 |  |  |  |  | 133410 | 10142
神田木原ビル | 134029 | 12441 |  |  |  |  | 134029 | 12441
ＫＤＸ麹町ビル | 307994 | 21544 |  |  |  |  | 307994 | 21544
ＫＤＸ船橋ビル | 205381 | 26105 |  |  |  |  | 205381 | 26105
ＫＤＸ浜町ビル | 192536 | 18239 |  |  |  |  | 192536 | 18239
東伸24ビル | 364312 | 35174 |  |  |  |  | 364312 | 35174
ＫＤＸ恵比寿ビル | 292686 | 20255 |  |  |  |  | 292686 | 20255
ＫＤＸ大森ビル | 327890 | 33925 |  |  |  |  | 327890 | 33925
ＫＤＸ浜松町ビル | 214749 | 15647 |  |  |  |  | 214749 | 15647
ＫＤＸ茅場町ビル（注５） | 209731 | 16632 |  |  |  |  | 209731 | 16632
ＫＤＸ新橋ビル（注３） | 189213 | 14221 |  |  |  |  | 189213 | 14221
ＫＤＸ新横浜ビル | 180127 | 24594 |  |  | 単回帰式 |  | 180127 | 24594
ＫＤＸ四谷ビル | 186906 | 18345 |  |  | 係数 | 8.309% | 186906 | 18345
ＫＤＸ木場ビル | 130645 | 11525 |  |  |  |  | 130645 | 11525
ＫＤＸ鍛冶町ビル | 164901 | 14680 |  |  | 再調達原価[千円] | 保険料[千円/年] | 164901 | 14680
ＫＤＸ乃木坂ビル | 45710 | 6039 |  |  | 0 | 0 | 45710 | 6039
ＫＤＸ東新宿ビル | 238241 | 25892 |  |  | 650000 | 54007.1301 | 238241 | 25892
ＫＤＸ西五反田ビル | 310059 | 24379 |  |  |  |  | 310059 | 24379
ＫＤＸ門前仲町ビル | 96648 | 9366 |  |  |  |  | 96648 | 9366
ＫＤＸ芝大門ビル | 366731 | 31390 |  |  |  |  | 366731 | 31390
ＫＤＸ御徒町ビル | 138350 | 11800 |  |  |  |  | 138350 | 11800
ＫＤＸ本厚木ビル | 123146 | 12970 |  |  |  |  | 123146 | 12970
ＫＤＸ八王子ビル | 98491 | 20528 |  |  |  |  | 98491 | 20528
ＫＤＸ御茶ノ水ビル | 403241 | 24845 |  |  |  |  | 403241 | 24845
ＫＤＸ西新宿ビル | 90335 | 9174 |  |  |  |  | 90335 | 9174
ＫＤＸ虎ノ門ビル | 216025 | 13203 |  |  |  |  | 216025 | 13203
虎ノ門東洋ビル | 597368 | 41738 |  |  |  |  | 597368 | 41738
ＫＤＸ新宿286ビル | 171406 | 14540 |  |  |  |  | 171406 | 14540
ＫＤＸ六本木228ビル | 86585 | 9605 |  |  |  |  | 86585 | 9605
飛栄九段北ビル（注３） | 482796 | 59717 |  |  |  |  | 482796 | 59717
ＫＤＸ新横浜381ビル（注４） | 317737 | 26690 |  |  |  |  | 317737 | 26690
ＫＤＸ川崎駅前本町ビル | 290912 | 27672 |  |  |  |  | 290912 | 27672
日総第17ビル | 115615 | 14818 |  |  |  |  | 115615 | 14818
池尻大橋ビルディング | 99597 | 10820 |  |  |  |  | 99597 | 10820
ＫＤＸ浜町中ノ橋ビル | 132297 | 13774 |  |  |  |  | 132297 | 13774
ＫＤＸ神田三崎町ビル | 71039 | 7453 |  |  |  |  | 71039 | 7453
新都心丸善ビル（注３） | 108590 | 12088 |  |  |  |  | 108590 | 12088
ＫＤＸ神保町ビル（注３） | 131263 | 10408 |  |  |  |  | 131263 | 10408
ＫＤＸ五番町ビル | 99115 | 9413 |  |  |  |  | 99115 | 9413
ＫＤＸ岩本町ビル | 99118 | 7833 |  |  |  |  | 99118 | 7833
ＫＤＸ晴海ビル | 433225 | 64967 |  |  |  |  | 433225 | 64967
ＫＤＸ浜松町第2ビル | 131648 | 9653 |  |  |  |  | 131648 | 9653
小石川ＴＧビル | 265653 | 30109 |  |  |  |  | 265653 | 30109
五反田ＴＧビル | 160710 | 15189 |  |  |  |  | 160710 | 15189
ＫＤＸ日本橋216ビル | 111148 | 10795 |  |  |  |  | 111148 | 10795
ＫＤＸ新宿ビル | 498274 | 45735 |  |  |  |  | 498274 | 45735
ＫＤＸ銀座一丁目ビル | 290700 | 19147 |  |  |  |  | 290700 | 19147
ＫＤＸ日本橋本町ビル | 288331 | 20037 |  |  |  |  | 288331 | 20037
ＫＤＸ飯田橋ビル | 256687 | 19581 |  |  |  |  | 256687 | 19581
[7 empty] | 198000 | 23000
[7 empty] | 230000 | 20000
オリックス不動産投資法人 | [6 empty] | 152000 | 6000
| 総収益[百万円] | 維持管理費[百万円] | 総収益[千円] | 維持管理費[千円] |  |  | 151000 | 16000
青山サンクレストビル | 198 | 23 | 198000 | 23000 |  |  | 90000 | 9000
ラウンドクロス一番町 | 230 | 20 | 230000 | 20000 |  |  | 93000 | 8000
ラウンドクロス西新宿 | 152 | 6 | 152000 | 6000 |  |  | 116000 | 15000
ＤＴ外苑 | 151 | 16 | 151000 | 16000 |  |  | 145000 | 13000
日本橋イーストビル | 90 | 9 | 90000 | 9000 |  |  | 100000 | 8000
代々木フォレストビル | 93 | 8 | 93000 | 8000 |  |  | 127000 | 27000
ラウンドクロス南麻布 | 116 | 15 | 116000 | 15000 |  |  | 241000 | 31000
ラウンドクロス赤坂 | 145 | 13 | 145000 | 13000 |  |  | 523000 | 31000
ラウンドクロス三田 | 100 | 8 | 100000 | 8000 |  |  | 340000 | 17000
芝大門ビル | 127 | 27 | 127000 | 27000 |  |  | 471000 | 27000
ラウンドクロス築地 | 241 | 31 | 241000 | 31000 |  |  | 186000 | 15000
オリックス芝２丁目ビル | 523 | 31 | 523000 | 31000 |  |  | 432000 | 19000
青山２４６ビル | 340 | 17 | 340000 | 17000 |  |  | 406000 | 31000
ラウンドクロス新宿 | 471 | 27 | 471000 | 27000 |  |  | 136000 | 20000
ラウンドクロス新宿５丁目 | 186 | 15 | 186000 | 15000 |  |  | 594000 | 18000
日本橋本町１丁目ビル | 432 | 19 | 432000 | 19000 |  |  | 400000 | 28000
オリックス品川ビル | 510 | 33 | 510000 | 33000 |  |  | 368000 | 36000
オーエックス田町ビル | 406 | 31 | 406000 | 31000 |  |  | 326000 | 19000
東陽ＭＫビル | 425 | 41 | 425000 | 41000 |  |  | 268000 | 57000
ビサイド木場 | 136 | 20 | 136000 | 20000 |  |  | 360000 | 33000
オリックス池袋ビル | 594 | 18 | 594000 | 18000 |  |  | 268000 | 24000
ラウンドクロス蒲田 | 400 | 28 | 400000 | 28000
ＫＮ自由が丘プラザ | 134 | 8 | 134000 | 8000
オリックス目黒ビル | 368 | 36 | 368000 | 36000
秋葉原ビジネスセンター | 326 | 19 | 326000 | 19000
ネオ・シティ三鷹 | 268 | 57 | 268000 | 57000
ラウンドクロス川崎 | 360 | 33 | 360000 | 33000
大宮下町１丁目ビル | 268 | 24 | 268000 | 24000

## 利回り
物件名称 | 還元利回り | 割引率 | 最終還元利回り
ＫＤＸ新宿286ビル | 5 | 4.8 | 5.2

## その他動力計算
EVの動力
人員 [人] | 15
速度 [m/s] | 60
台数 [台] | 6
積載量 [kg] | 975
起動頻度係数 | 0.025
発熱量 [kW] | 10.2035
加圧給水ポンプユニットの動力
専有面積 [㎡] | 4677.39
人員 [人] | 467.739
使用水量 [L/day人] | 30
使用水量 [L/day] | 14032.17
使用時間 [h] | 10
瞬時最大 [L/min] | 58.4674
揚程 [mAq] | 50
動力 [kW] | 0.79418
湧水ポンプ・汚水ポンプ
台数 [台] | 6
水量 [L/min] | 100
揚程 [mAq] | 10
動力 [kW/台] | 0.5
動力 [kW] | 1.5
冷却塔
能力 [kW] | 703
動力 [kW] | 6.9
循環水量 [L/min] | 2015.2891

## 建物固定資産税
法務局経年減価補正率表（非木造建物）
基本利率 | 5%
年数 | 60 | 年
確かめ
経過年数 | 経年減点補正率 | 割引現在価値 |  | 現在価値総和 | 11.4551 |  | 11.4551
1 | 0.9558 | 0.91029 |  | 年賦償還率 | 5.283% | 60.51% | 0.57633
2 | 0.9282 | 0.8419 |  | 各期同額とした場合の減価補正率 | 60.51% | 60.51% | 0.54889
3 | 0.9007 | 0.77806 |  |  |  | 60.51% | 0.52275
4 | 0.8772 | 0.72167 |  |  |  | 60.51% | 0.49786
5 | 0.8537 | 0.6689 |  |  |  | 60.51% | 0.47415
6 | 0.8302 | 0.61951 |  |  |  | 60.51% | 0.45157
7 | 0.8067 | 0.57331 |  |  |  | 60.51% | 0.43007
8 | 0.7832 | 0.5301 |  |  |  | 60.51% | 0.40959
9 | 0.7597 | 0.48971 |  |  |  | 60.51% | 0.39009
10 | 0.7362 | 0.45196 |  |  |  | 60.51% | 0.37151
11 | 0.7127 | 0.4167 |  |  |  | 60.51% | 0.35382
12 | 0.6892 | 0.38377 |  |  |  | 60.51% | 0.33697
13 | 0.6657 | 0.35303 |  |  |  | 60.51% | 0.32092
14 | 0.6422 | 0.32435 |  |  |  | 60.51% | 0.30564
15 | 0.6187 | 0.29761 |  |  |  | 60.51% | 0.29109
16 | 0.5952 | 0.27267 |  |  |  | 60.51% | 0.27723
17 | 0.5717 | 0.24943 |  |  |  | 60.51% | 0.26402
18 | 0.5483 | 0.22783 |  |  |  | 60.51% | 0.25145
19 | 0.5247 | 0.20764 |  |  |  | 60.51% | 0.23948
20 | 0.5013 | 0.18893 |  |  |  | 60.51% | 0.22807
21 | 0.4778 | 0.1715 |  |  |  | 60.51% | 0.21721
22 | 0.4542 | 0.15527 |  |  |  | 60.51% | 0.20687
23 | 0.4348 | 0.14156 |  |  |  | 60.51% | 0.19702
24 | 0.4153 | 0.12877 |  |  |  | 60.51% | 0.18764
25 | 0.3959 | 0.11691 |  |  |  | 60.51% | 0.1787
26 | 0.3764 | 0.10586 |  |  |  | 60.51% | 0.17019
27 | 0.357 | 0.095622 |  |  |  | 60.51% | 0.16209
28 | 0.3375 | 0.086094 |  |  |  | 60.51% | 0.15437
29 | 0.3212 | 0.078034 |  |  |  | 60.51% | 0.14702
30 | 0.305 | 0.07057 |  |  |  | 60.51% | 0.14002
31 | 0.2916 | 0.064257 |  |  |  | 60.51% | 0.13335
32 | 0.2783 | 0.058406 |  |  |  | 60.51% | 0.127
33 | 0.265 | 0.052966 |  |  |  | 60.51% | 0.12095
34 | 0.2517 | 0.047912 |  |  |  | 60.51% | 0.11519
35 | 0.2384 | 0.04322 |  |  |  | 60.51% | 0.10971
36 | 0.2327 | 0.040177 |  |  |  | 60.51% | 0.10448
37 | 0.227 | 0.037327 |  |  |  | 60.51% | 0.099508
38 | 0.2213 | 0.034657 |  |  |  | 60.51% | 0.09477
39 | 0.2156 | 0.032156 |  |  |  | 60.51% | 0.090257
40 | 0.2099 | 0.029815 |  |  |  | 60.51% | 0.085959
41 | 0.2079 | 0.028125 |  |  |  | 60.51% | 0.081866
42 | 0.2059 | 0.026528 |  |  |  | 60.51% | 0.077967
43 | 0.204 | 0.025032 |  |  |  | 60.51% | 0.074255
44 | 0.202 | 0.023606 |  |  |  | 60.51% | 0.070719
45 | 0.2 | 0.022259 | 45年以降は同率 |  |  | 60.51% | 0.067351
46 | 0.2 | 0.021199 |  |  |  | 60.51% | 0.064144
47 | 0.2 | 0.02019 |  |  |  | 60.51% | 0.061089
48 | 0.2 | 0.019228 |  |  |  | 60.51% | 0.05818
49 | 0.2 | 0.018313 |  |  |  | 60.51% | 0.05541
50 | 0.2 | 0.017441 |  |  |  | 60.51% | 0.052771
51 | 0.2 | 0.01661 |  |  |  | 60.51% | 0.050258
52 | 0.2 | 0.015819 |  |  |  | 60.51% | 0.047865
53 | 0.2 | 0.015066 |  |  |  | 60.51% | 0.045586
54 | 0.2 | 0.014349 |  |  |  | 60.51% | 0.043415
55 | 0.2 | 0.013665 |  |  |  | 60.51% | 0.041348
56 | 0.2 | 0.013015 |  |  |  | 60.51% | 0.039379
57 | 0.2 | 0.012395 |  |  |  | 60.51% | 0.037504
58 | 0.2 | 0.011805 |  |  |  | 60.51% | 0.035718
59 | 0.2 | 0.011242 |  |  |  | 60.51% | 0.034017
60 | 0.2 | 0.010707 |  |  |  | 60.51% | 0.032397